## LISTWA X1.29
|  | OB. UKRAINA ZAKUPNE LISTWA ZACISKOWA X1/29 | [5 empty] | OB. UKRAINA ZAKUPNE SPIS WEJ/WYJ
Lp | WYJ. | WEJ. | URZĄDZENIE | KABEL |  | MODUŁ | I/O | FUNKCJA |  | LISTWA
1 | PE | PE |  |  |  | SWD1/29 8DX | I0 | PRZENOŚNIK RL 2.1 - START | PRZENOŚNIK RL 2.1 - START | X1/29:4
2 | F10/29 | +24VDC | +/- 24V DC ZASILANIE |  |  |  | I1 | PRZENOŚNIK RL 2.1 - STOP | PRZENOŚNIK RL 2.1 - STOP | X1/29:5
3 | -24VDC | -24VDC |  |  |  |  | I2 | PRZENOŚNIK RL 2.4 - START | PRZENOŚNIK RL 2.4 - START | X1/29:6
4 | SWD1/29:I0 | DI | PRZENOŚNIK RL 2.1 - START | LiYY 3X0,75 | ROZDZIELNICA SYGN. RS-70 PRZENOŚNIK ŁAŃC. RL 2.4 |  | I3 | PRZENOŚNIK RL 2.4 - STOP | PRZENOŚNIK RL 2.4 - STOP | X1/29:7
5 | SWD1/29:I1 | DI | PRZENOŚNIK RL 2.1 - STOP |  |  |  | I4 | ZASUWA ZE 2.4.1 - ZAMKNIJ | ZASUWA ZE 2.4.1 - ZAMKNIJ | X1/29:8
6 | SWD1/29:I2 | DI | PRZENOŚNIK RL 2.4 - START | LiYY 3X0,75 |  |  | I5 | ZASUWA ZE 2.4.1 - OTWÓRZ | ZASUWA ZE 2.4.1 - OTWÓRZ | X1/29:9
7 | SWD1/29:I3 | DI | PRZENOŚNIK RL 2.4 - STOP |  |  |  | I6 | ZASUWA ZE 2.4.1 - STOP | ZASUWA ZE 2.4.1 - STOP | X1/29:10
8 | SWD1/29:I4 | DI | ZASUWA ZE 2.4.1 - ZAMKNIJ | LiYY 4X0,75 |  |  | I7 | ZASUWA ZE 2.4.2 - ZAMKNIJ | ZASUWA ZE 2.4.2 - ZAMKNIJ | X1/29:11
9 | SWD1/29:I5 | DI | ZASUWA ZE 2.4.1 - OTWÓRZ |  |  | SWD2/29 8DX | I0 | ZASUWA ZE 2.4.2 - OTWÓRZ | ZASUWA ZE 2.4.2 - OTWÓRZ | X1/29:12
10 | SWD1/29:I6 | DI | ZASUWA ZE 2.4.1 - STOP |  |  |  | I1 | ZASUWA ZE 2.4.2 - STOP | ZASUWA ZE 2.4.2 - STOP | X1/29:13
11 | SWD1/29:I7 | DI | ZASUWA ZE 2.4.2 - ZAMKNIJ | LiYY 4X0,75 |  |  | I2 | PODNOŚNIK PK 3.1 - START | PODNOŚNIK PK 3.1 - START | X1/29:14
12 | SWD2/29:I0 | DI | ZASUWA ZE 2.4.2 - OTWÓRZ |  |  |  | I3 | PODNOŚNIK PK 3.1 - STOP | PODNOŚNIK PK 3.1 - STOP | X1/29:15
13 | SWD2/29:I1 | DI | ZASUWA ZE 2.4.2 - STOP |  |  |  | I4 | ROZDZ. RE 9.1 - POŁOŻENIE 1 | ROZDZ. RE 9.1 - POŁOŻENIE 1 | X1/29:19
14 | SWD2/29:I2 | DI | PODNOŚNIK PK 3.1 - START | LiYY 3X0,75 |  |  | I5 | ROZDZ. RE 9.1 - POŁOŻENIE 2 | ROZDZ. RE 9.1 - POŁOŻENIE 2 | X1/29:20
15 | SWD2/29:I3 | DI | PODNOŚNIK PK 3.1 - STOP |  |  |  | I6 | ROZDZ. RE 9.1 - STOP | ROZDZ. RE 9.1 - STOP | X1/29:21
16 | PE | PE |  |  |  |  | I7 | ROZDZ. RE 9.3 - POŁOŻENIE 1 | ROZDZ. RE 9.3 - POŁOŻENIE 1 | X1/29:22
17 | F11/29 | +24VDC | +/- 24V DC ZASILANIE |  |  | SWD3/29 8DX | I0 | ROZDZ. RE 9.3 - POŁOŻENIE 2 | ROZDZ. RE 9.3 - POŁOŻENIE 2 | X1/29:23
18 | -24VDC | -24VDC |  |  |  |  | I1 | ROZDZ. RE 9.3 - STOP | ROZDZ. RE 9.3 - STOP | X1/29:24
19 | SWD2/29:I4 | DI | ROZDZ. RE 9.1 - POŁOŻENIE 1 | LiYY 4X0,75 | ROZDZIELNICA SYGNAŁOWA RS-71 CZYSZCZALNIA 4.1 |  | I2 | CZYSZCZALNIA 4.1 - STOP | CZYSZCZALNIA 4.1 - STOP | X1/29:25
20 | SWD2/29:I5 | DI | ROZDZ. RE 9.1 - POŁOŻENIE 2 |  |  |  | I3 | ROZDZ. RE 9.5 - POŁOŻENIE 1 | ROZDZ. RE 9.5 - POŁOŻENIE 1 | X1/29:26
21 | SWD2/29:I6 | DI | ROZDZ. RE 9.1 - STOP |  |  |  | I4 | ROZDZ. RE 9.5 - POŁOŻENIE 2 | ROZDZ. RE 9.5 - POŁOŻENIE 2 | X1/29:27
22 | SWD2/29:I7 | DI | ROZDZ. RE 9.3 - POŁOŻENIE 1 | LiYY 4X0,75 |  |  | I5 | ROZDZ. RE 9.5 - STOP | ROZDZ. RE 9.5 - STOP | X1/29:28
23 | SWD3/29:I0 | DI | ROZDZ. RE 9.3 - POŁOŻENIE 2 |  |  |  | I6 | ROZDZ. RE 9.6 - POŁOŻENIE 1 | ROZDZ. RE 9.6 - POŁOŻENIE 1 | X1/29:29
24 | SWD3/29:I1 | DI | ROZDZ. RE 9.3 - STOP |  |  |  | I7 | ROZDZ. RE 9.6 - POŁOŻENIE 2 | ROZDZ. RE 9.6 - POŁOŻENIE 2 | X1/29:30
25 | SWD3/29:I2 | DI | CZYSZCZALNIA 4.1 - STOP | LiYY 2X0,75 |  | SWD4/29 8DX | I0 | ROZDZ. RE 9.6 - STOP | ROZDZ. RE 9.6 - STOP | X1/29:31
26 | SWD3/29:I3 | DI | ROZDZ. RE 9.5 - POŁOŻENIE 1 | LiYY 4X0,75 |  |  | I1 | ROZDZ. RE 9.7 - POŁOŻENIE 1 | ROZDZ. RE 9.7 - POŁOŻENIE 1 | X1/29:32
27 | SWD3/29:I4 | DI | ROZDZ. RE 9.5 - POŁOŻENIE 2 |  |  |  | I2 | ROZDZ. RE 9.7 - POŁOŻENIE 2 | ROZDZ. RE 9.7 - POŁOŻENIE 2 | X1/29:33
28 | SWD3/29:I5 | DI | ROZDZ. RE 9.5 - STOP |  |  |  | I3 | ROZDZ. RE 9.7 - STOP | ROZDZ. RE 9.7 - STOP | X1/29:34
29 | SWD3/29:I6 | DI | ROZDZ. RE 9.6 - POŁOŻENIE 1 | LiYY 4X0,75 |  |  | I4 | ROZDZ. RE 9.8 - POŁOŻENIE 1 | ROZDZ. RE 9.8 - POŁOŻENIE 1 | X1/29:35
30 | SWD3/29:I7 | DI | ROZDZ. RE 9.6 - POŁOŻENIE 2 |  |  |  | I5 | ROZDZ. RE 9.8 - POŁOŻENIE 2 | ROZDZ. RE 9.8 - POŁOŻENIE 2 | X1/29:36
31 | SWD4/29:I0 | DI | ROZDZ. RE 9.6 - STOP |  |  |  | I6 | ROZDZ. RE 9.8 - STOP | ROZDZ. RE 9.8 - STOP | X1/29:37
32 | SWD4/29:I1 | DI | ROZDZ. RE 9.7 - POŁOŻENIE 1 | LiYY 4X0,75 |  |  | I7 | ROZDZ. RE 9.9 - POŁOŻENIE 1 | ROZDZ. RE 9.9 - POŁOŻENIE 1 | X1/29:38
33 | SWD4/29:I2 | DI | ROZDZ. RE 9.7 - POŁOŻENIE 2 |  |  | SWD5/29 8DX | I0 | ROZDZ. RE 9.9 - POŁOŻENIE 2 | ROZDZ. RE 9.9 - POŁOŻENIE 2 | X1/29:39
34 | SWD4/29:I3 | DI | ROZDZ. RE 9.7 - STOP |  |  |  | I1 | ROZDZ. RE 9.9 - STOP | ROZDZ. RE 9.9 - STOP | X1/29:40
35 | SWD4/29:I4 | DI | ROZDZ. RE 9.8 - POŁOŻENIE 1 | LiYY 4X0,75 |  |  | I2 | ROZDZ. RE 9.15 - POŁOŻENIE 1 | ROZDZ. RE 9.15 - POŁOŻENIE 1 | X1/29:44
36 | SWD4/29:I5 | DI | ROZDZ. RE 9.8 - POŁOŻENIE 2 |  |  |  | I3 | ROZDZ. RE 9.15 - POŁOŻENIE 2 | ROZDZ. RE 9.15 - POŁOŻENIE 2 | X1/29:45
37 | SWD4/29:I6 | DI | ROZDZ. RE 9.8 - STOP |  |  |  | I4 | ROZDZ. RE 9.15 - STOP | ROZDZ. RE 9.15 - STOP | X1/29:46
38 | SWD4/29:I7 | DI | ROZDZ. RE 9.9 - POŁOŻENIE 1 | LiYY 4X0,75 |  |  | I5 | ROZDZ. RE 9.19 - POŁOŻENIE 1 | ROZDZ. RE 9.19 - POŁOŻENIE 1 | X1/29:47
39 | SWD5/29:I0 | DI | ROZDZ. RE 9.9 - POŁOŻENIE 2 |  |  |  | I6 | ROZDZ. RE 9.19 - POŁOŻENIE 2 | ROZDZ. RE 9.19 - POŁOŻENIE 2 | X1/29:48
40 | SWD5/29:I1 | DI | ROZDZ. RE 9.9 - STOP |  |  |  | I7 | ROZDZ. RE 9.19 - STOP | ROZDZ. RE 9.19 - STOP | X1/29:49
41 | PE | PE |  |  |  | SWD6/29 8DX | I0 | ROZDZ. RE 9.20 - POŁOŻENIE 1 | ROZDZ. RE 9.20 - POŁOŻENIE 1 | X1/29:50
42 | F12/29 | +24VDC | +/- 24V DC ZASILANIE |  |  |  | I1 | ROZDZ. RE 9.20 - POŁOŻENIE 2 | ROZDZ. RE 9.20 - POŁOŻENIE 2 | X1/29:51
43 | -24VDC | -24VDC |  |  |  |  | I2 | ROZDZ. RE 9.20 - STOP | ROZDZ. RE 9.20 - STOP | X1/29:52
44 | SWD5/29:I2 | DI | ROZDZ. RE 9.15 - POŁOŻENIE 1 | LiYY 4X0,75 | ROZDZ. SYGN. RS-72 ROZDZIELACZ RE 9.19 |  | I3 | PODNOŚNIK PK 3.5 - START | PODNOŚNIK PK 3.5 - START | X1/29:53
45 | SWD5/29:I3 | DI | ROZDZ. RE 9.15 - POŁOŻENIE 2 |  |  |  | I4 | PODNOŚNIK PK 3.5 - STOP | PODNOŚNIK PK 3.5 - STOP | X1/29:54
46 | SWD5/29:I4 | DI | ROZDZ. RE 9.15 - STOP |  |  |  | I5 | PRZENOŚNIK RL 2.18 - START | PRZENOŚNIK RL 2.18 - START | X1/29:58
47 | SWD5/29:I5 | DI | ROZDZ. RE 9.19 - POŁOŻENIE 1 | LiYY 4X0,75 |  |  | I6 | PRZENOŚNIK RL 2.18 - STOP | PRZENOŚNIK RL 2.18 - STOP | X1/29:59
48 | SWD5/29:I6 | DI | ROZDZ. RE 9.19 - POŁOŻENIE 2 |  |  |  | I7 | ZASUWA ZE 2.18.1 - ZAMKNIJ | ZASUWA ZE 2.18.1 - ZAMKNIJ | X1/29:60
49 | SWD5/29:I7 | DI | ROZDZ. RE 9.19 - STOP |  |  | SWD7/29 8DX | I0 | ZASUWA ZE 2.18.1 - OTWÓRZ | ZASUWA ZE 2.18.1 - OTWÓRZ | X1/29:61
50 | SWD6/29:I0 | DI | ROZDZ. RE 9.20 - POŁOŻENIE 1 | LiYY 4X0,75 |  |  | I1 | ZASUWA ZE 2.18.1 - STOP | ZASUWA ZE 2.18.1 - STOP | X1/29:62
51 | SWD6/29:I1 | DI | ROZDZ. RE 9.20 - POŁOŻENIE 2 |  |  |  | I2 | ZASUWA ZE 2.18.2 - ZAMKNIJ | ZASUWA ZE 2.18.2 - ZAMKNIJ | X1/29:63
52 | SWD6/29:I2 | DI | ROZDZ. RE 9.20 - STOP |  |  |  | I3 | ZASUWA ZE 2.18.2 - OTWÓRZ | ZASUWA ZE 2.18.2 - OTWÓRZ | X1/29:64
53 | SWD6/29:I3 | DI | PODNOŚNIK PK 3.5 - START | LiYY 3X0,75 |  |  | I4 | ZASUWA ZE 2.18.2 - STOP | ZASUWA ZE 2.18.2 - STOP | X1/29:65
54 | SWD6/29:I4 | DI | PODNOŚNIK PK 3.5 - STOP |  |  |  | I5 | PRZENOŚNIK RL 2.16 - START | PRZENOŚNIK RL 2.16 - START | X1/29:66
55 | PE | PE |  |  |  |  | I6 | PRZENOŚNIK RL 2.16 - STOP | PRZENOŚNIK RL 2.16 - STOP | X1/29:67
56 | F13/29 | +24VDC | +/- 24V DC ZASILANIE |  |  |  | I7 | ZASUWA ZE 2.16.1 - ZAMKNIJ | ZASUWA ZE 2.16.1 - ZAMKNIJ | X1/29:68
57 | -24VDC | -24VDC |  |  |  | SWD8/29 8DX | I0 | ZASUWA ZE 2.16.1 - OTWÓRZ | ZASUWA ZE 2.16.1 - OTWÓRZ | X1/29:69
58 | SWD6/29:I5 | DI | PRZENOŚNIK RL 2.18 - START | LiYY 3X0,75 | ROZDZIELNICA SYGNAŁOWA RS-73 PRZENOŚNIK ŁAŃCUCHOWY RL 2.16 |  | I1 | ZASUWA ZE 2.16.1 - STOP | ZASUWA ZE 2.16.1 - STOP | X1/29:70
59 | SWD6/29:I6 | DI | PRZENOŚNIK RL 2.18 - STOP |  |  |  | I2 | ZASUWA ZE 2.16.2 - ZAMKNIJ | ZASUWA ZE 2.16.2 - ZAMKNIJ | X1/29:71
60 | SWD6/29:I7 | DI | ZASUWA ZE 2.18.1 - ZAMKNIJ | LiYY 4X0,75 |  |  | I3 | ZASUWA ZE 2.16.2 - OTWÓRZ | ZASUWA ZE 2.16.2 - OTWÓRZ | X1/29:72
61 | SWD7/29:I0 | DI | ZASUWA ZE 2.18.1 - OTWÓRZ |  |  |  | I4 | ZASUWA ZE 2.16.2 - STOP | ZASUWA ZE 2.16.2 - STOP | X1/29:73
62 | SWD7/29:I1 | DI | ZASUWA ZE 2.18.1 - STOP |  |  |  | I5 | WENT. DACHOWY 7.4 - START | WENT. DACHOWY 7.4 - START | X1/29:74
63 | SWD7/29:I2 | DI | ZASUWA ZE 2.18.2 - ZAMKNIJ | LiYY 4X0,75 |  |  | I6 | WENT. DACHOWY 7.4 - STOP | WENT. DACHOWY 7.4 - STOP | X1/29:75
64 | SWD7/29:I3 | DI | ZASUWA ZE 2.18.2 - OTWÓRZ |  |  |  | I7 | WENT. DACHOWY 7.5 - START | WENT. DACHOWY 7.5 - START | X1/29:76
65 | SWD7/29:I4 | DI | ZASUWA ZE 2.18.2 - STOP |  |  | SWD9/29 8DX | I0 | WENT. DACHOWY 7.5 - STOP | WENT. DACHOWY 7.5 - STOP | X1/29:77
66 | SWD7/29:I5 | DI | PRZENOŚNIK RL 2.16 - START | LiYY 3X0,75 |  |  | I1 | PRZENOŚNIK RL 2.15 - START | PRZENOŚNIK RL 2.15 - START | X1/29:81
67 | SWD7/29:I6 | DI | PRZENOŚNIK RL 2.16 - STOP |  |  |  | I2 | PRZENOŚNIK RL 2.15 - STOP | PRZENOŚNIK RL 2.15 - STOP | X1/29:82
68 | SWD7/29:I7 | DI | ZASUWA ZE 2.16.1 - ZAMKNIJ | LiYY 4X0,75 |  |  | I3 | ZASUWA ZE 2.15.1 - ZAMKNIJ | ZASUWA ZE 2.15.1 - ZAMKNIJ | X1/29:83
69 | SWD8/29:I0 | DI | ZASUWA ZE 2.16.1 - OTWÓRZ |  |  |  | I4 | ZASUWA ZE 2.15.1 - OTWÓRZ | ZASUWA ZE 2.15.1 - OTWÓRZ | X1/29:84
70 | SWD8/29:I1 | DI | ZASUWA ZE 2.16.1 - STOP |  |  |  | I5 | ZASUWA ZE 2.15.1 - STOP | ZASUWA ZE 2.15.1 - STOP | X1/29:85
71 | SWD8/29:I2 | DI | ZASUWA ZE 2.16.2 - ZAMKNIJ | LiYY 4X0,75 |  |  | I6 | ZASUWA ZE 2.15.2 - ZAMKNIJ | ZASUWA ZE 2.15.2 - ZAMKNIJ | X1/29:86
72 | SWD8/29:I3 | DI | ZASUWA ZE 2.16.2 - OTWÓRZ |  |  |  | I7 | ZASUWA ZE 2.15.2 - OTWÓRZ | ZASUWA ZE 2.15.2 - OTWÓRZ | X1/29:87
73 | SWD8/29:I4 | DI | ZASUWA ZE 2.16.2 - STOP |  |  | SWD10/29 8DX | I0 | ZASUWA ZE 2.15.2 - STOP | ZASUWA ZE 2.15.2 - STOP | X1/29:88
74 | SWD8/29:I5 | DI | WENT. DACHOWY 7.4 - START | LiYY 3X0,75 |  |  | I1 | PRZENOŚNIK RL 2.17 - START | PRZENOŚNIK RL 2.17 - START | X1/29:89
75 | SWD8/29:I6 | DI | WENT. DACHOWY 7.4 - STOP |  |  |  | I2 | PRZENOŚNIK RL 2.17 - STOP | PRZENOŚNIK RL 2.17 - STOP | X1/29:90
76 | SWD8/29:I7 | DI | WENT. DACHOWY 7.5 - START | LiYY 3X0,75 |  |  | I3 | ZASUWA ZE 2.17.1 - ZAMKNIJ | ZASUWA ZE 2.17.1 - ZAMKNIJ | X1/29:91
77 | SWD9/29:I0 | DI | WENT. DACHOWY 7.5 - STOP |  |  |  | I4 | ZASUWA ZE 2.17.1 - OTWÓRZ | ZASUWA ZE 2.17.1 - OTWÓRZ | X1/29:92
78 | PE | PE |  |  |  |  | I5 | ZASUWA ZE 2.17.1 - STOP | ZASUWA ZE 2.17.1 - STOP | X1/29:93
79 | F14/29 | +24VDC | +/- 24V DC ZASILANIE |  |  |  | I6 | ZASUWA ZE 2.17.2 - ZAMKNIJ | ZASUWA ZE 2.17.2 - ZAMKNIJ | X1/29:94
80 | -24VDC | -24VDC |  |  |  |  | I7 | ZASUWA ZE 2.17.2 - OTWÓRZ | ZASUWA ZE 2.17.2 - OTWÓRZ | X1/29:95
81 | SWD9/29:I1 | DI | PRZENOŚNIK RL 2.15 - START | LiYY 3X0,75 | ROZDZIELNICA SYGNAŁOWA RS-74 PRZENOŚNIK ŁAŃCUCHOWY RL 2.17 | SWD11/29 8DX | I0 | ZASUWA ZE 2.17.2 - STOP | ZASUWA ZE 2.17.2 - STOP | X1/29:96
82 | SWD9/29:I2 | DI | PRZENOŚNIK RL 2.15 - STOP |  |  |  | I1 | WENT. DACHOWY 7.6 - START | WENT. DACHOWY 7.6 - START | X1/29:97
83 | SWD9/29:I3 | DI | ZASUWA ZE 2.15.1 - ZAMKNIJ | LiYY 4X0,75 |  |  | I2 | WENT. DACHOWY 7.6 - STOP | WENT. DACHOWY 7.6 - STOP | X1/29:98
84 | SWD9/29:I4 | DI | ZASUWA ZE 2.15.1 - OTWÓRZ |  |  |  | I3 | WENT. DACHOWY 7.7 - START | WENT. DACHOWY 7.7 - START | X1/29:99
85 | SWD9/29:I5 | DI | ZASUWA ZE 2.15.1 - STOP |  |  |  | I4 | WENT. DACHOWY 7.7 - STOP | WENT. DACHOWY 7.7 - STOP | X1/29:100
86 | SWD9/29:I6 | DI | ZASUWA ZE 2.15.2 - ZAMKNIJ | LiYY 4X0,75 |  |  | I5 | POM. WILG. SUSZ. 5.1 SIŁ. 1 - KONTAKTR. Z | POM. WILG. SUSZ. 5.1 SIŁ. 1 - KONTAKTR. | X1/29:104
87 | SWD9/29:I7 | DI | ZASUWA ZE 2.15.2 - OTWÓRZ |  |  |  | I6 | POM. WILG. SUSZ. 5.1 SIŁ. 1 - KONTAKTR. O | POM. WILG. SUSZ. 5.1 SIŁ. 1 - KONTAKTR. | X1/29:105
88 | SWD10/29:I0 | DI | ZASUWA ZE 2.15.2 - STOP |  |  |  | I7 | POM. WILG. SUSZ. 5.1 SIŁ. 2 - KONTAKTR. Z | POM. WILG. SUSZ. 5.1 SIŁ. 2 - KONTAKTR. | X1/29:106
89 | SWD10/29:I1 | DI | PRZENOŚNIK RL 2.17 - START | LiYY 3X0,75 |  | SWD12/29 8DX | I0 | POM. WILG. SUSZ. 5.1 SIŁ. 2 - KONTAKTR. O | POM. WILG. SUSZ. 5.1 SIŁ. 2 - KONTAKTR. | X1/29:107
90 | SWD10/29:I2 | DI | PRZENOŚNIK RL 2.17 - STOP |  |  |  | I1 | POM. WILG. SUSZ. 5.1 SIŁ. 3 - KONTAKTR. Z |  | X1/29:108
91 | SWD10/29:I3 | DI | ZASUWA ZE 2.17.1 - ZAMKNIJ | LiYY 4X0,75 |  |  | I2 | POM. WILG. SUSZ. 5.1 SIŁ. 3 - KONTAKTR. O |  | X1/29:109
92 | SWD10/29:I4 | DI | ZASUWA ZE 2.17.1 - OTWÓRZ |  |  |  | I3 | POM. WILG. SUSZ. 5.2 SIŁ. 1 - KONTAKTR. Z |  | X1/29:125
93 | SWD10/29:I5 | DI | ZASUWA ZE 2.17.1 - STOP |  |  |  | I4 | POM. WILG. SUSZ. 5.2 SIŁ. 1 - KONTAKTR. O |  | X1/29:126
94 | SWD10/29:I6 | DI | ZASUWA ZE 2.17.2 - ZAMKNIJ | LiYY 4X0,75 |  |  | I5 | POM. WILG. SUSZ. 5.2 SIŁ. 2 - KONTAKTR. Z |  | X1/29:127
95 | SWD10/29:I7 | DI | ZASUWA ZE 2.17.2 - OTWÓRZ |  |  |  | I6 | POM. WILG. SUSZ. 5.2 SIŁ. 2 - KONTAKTR. O |  | X1/29:128
96 | SWD11/29:I0 | DI | ZASUWA ZE 2.17.2 - STOP |  |  |  | I7 | POM. WILG. SUSZ. 5.2 SIŁ. 3 - KONTAKTR. Z |  | X1/29:129
97 | SWD11/29:I1 | DI | WENT. DACHOWY 7.6 - START | LiYY 3X0,75 |  | SWD13/29 8DX | I0 | POM. WILG. SUSZ. 5.2 SIŁ. 3 - KONTAKTR. O |  | X1/29:130
98 | SWD11/29:I2 | DI | WENT. DACHOWY 7.6 - STOP |  |  |  | I1 | F5/29 - POTWIERDZENIE ZAŁĄCZENIA |  | F5/29:1.13
99 | SWD11/29:I3 | DI | WENT. DACHOWY 7.7 - START | LiYY 3X0,75 |  |  | I2 | WENT. ROZDZIELNICY 29 - TERMOSTAT |  | TH1/29:14
100 | SWD11/29:I4 | DI | WENT. DACHOWY 7.7 - STOP |  |  |  | I3 | KONTROLA FAZ - POTWIERDZENIE |  | CKF1/29:24
101 | PE | PE |  |  |  |  | I4 | Q273 - POTWIERDZENIE ZAŁĄCZENIA |  | Q273:4
102 | F15/29 | +24VDC | +/- 24V DC ZASILANIE |  |  |  | I5 | KM273 - POTWIERDZENIE ZAŁĄCZENIA |  | KM273:44
103 | -24VDC | -24VDC |  |  |  |  | I6 | ATS273 - POTWIERDZENIE ZAŁĄCZENIA |  | ATS273:14
104 | SWD11/29:I5 | DI | POM. WILG. SUSZ. 5.1 SIŁ. 1 - KONTAKTR. | LiYY 4X0,75 | ROZDZIELNICA SYGNAŁOWA RS-144 SUSZARNIA 5.1 |  | I7 | Q275 - POTWIERDZENIE ZAŁĄCZENIA |  | Q275:4
105 | SWD11/29:I6 | DI | POM. WILG. SUSZ. 5.1 SIŁ. 1 - KONTAKTR. |  |  | SWD14/29 8DX | I0 | KM275 - POTWIERDZENIE ZAŁĄCZENIA |  | KM275:44
106 | SWD11/29:I7 | DI | POM. WILG. SUSZ. 5.1 SIŁ. 2 - KONTAKTR. | LiYY 4X0,75 |  |  | I1 | ATS275 - POTWIERDZENIE ZAŁĄCZENIA |  | ATS275:14
107 | SWD12/29:I0 | DI | POM. WILG. SUSZ. 5.1 SIŁ. 2 - KONTAKTR. |  |  |  | I2
108 | SWD12/29:I1 | DI | POM. WILG. SUSZ. 5.1 SIŁ. 3 - KONTAKTR. | LiYY 4X0,75 |  |  | I3
109 | SWD12/29:I2 | DI | POM. WILG. SUSZ. 5.1 SIŁ. 3 - KONTAKTR. |  |  |  | I4
110 | K2/29:5 | +24VDC | SIŁOWNIK 1 POM. WILG. SUSZ. 5.1 ZASILANIE CEWKA 1 (ZAMK.) | LiYY 4X0,75 |  |  | I5
111 | K2/29:4 | -24VDC |  |  |  |  | I6
112 | K3/29:5 | +24VDC | SIŁOWNIK 1 POM. WILG. SUSZ. 5.1 ZASILANIE CEWKA 2 (OTW.) | LiYY 4X0,75 |  |  | I7
113 | K3/29:4 | -24VDC |  |  |  | SWD15/29 X8D | Q0 | Q273 - ZAŁĄCZENIE URZĄDZENIA |  | KKM273:A1
114 | K4/29:5 | +24VDC | SIŁOWNIK 2 POM. WILG. SUSZ. 5.1 ZASILANIE CEWKA 1 (ZAMK.) | LiYY 4X0,75 |  |  | Q1 | Q275 - ZAŁĄCZENIE URZĄDZENIA |  | KKM275:A1
115 | K4/29:4 | -24VDC |  |  |  |  | Q2 | WENT. ROZDZIELNICY 29 - ZAŁĄCZENIE |  | K1/29:A1
116 | K5/29:5 | +24VDC | SIŁOWNIK 2 POM. WILG. SUSZ. 5.1 ZASILANIE CEWKA 2 (OTW.) | LiYY 4X0,75 |  |  | Q3 | POM. WILG. SUSZ. 5.1 SIŁ. 1 - ZAMK. |  | K2/29:A1
117 | K5/29:4 | -24VDC |  |  |  |  | Q4 | POM. WILG. SUSZ. 5.1 SIŁ. 1 - OTW. |  | K3/29:A1
118 | K6/29:5 | +24VDC | SIŁOWNIK 3 POM. WILG. SUSZ. 5.1 ZASILANIE CEWKA 1 (ZAMK.) | LiYY 4X0,75 |  |  | Q5 | POM. WILG. SUSZ. 5.1 SIŁ. 2 - ZAMK. |  | K4/29:A1
119 | K6/29:4 | -24VDC |  |  |  |  | Q6 | POM. WILG. SUSZ. 5.1 SIŁ. 2 - OTW. |  | K5/29:A1
120 | K7/29:5 | +24VDC | SIŁOWNIK 3 POM. WILG. SUSZ. 5.1 ZASILANIE CEWKA 2 (OTW.) | LiYY 4X0,75 |  |  | Q7 | POM. WILG. SUSZ. 5.1 SIŁ. 3 - ZAMK. |  | K6/29:A1
121 | K7/29:4 | -24VDC |  |  |  | SWD16/29 X8D | Q0 | POM. WILG. SUSZ. 5.1 SIŁ. 3 - OTW. |  | K7/29:A1
122 | PE | PE |  |  |  |  | Q1 | POM. WILG. SUSZ. 5.2 SIŁ. 1 - ZAMK. |  | K8/29:A1
123 | F16/29 | +24VDC | +/- 24V DC ZASILANIE |  |  |  | Q2 | POM. WILG. SUSZ. 5.2 SIŁ. 1 - OTW. |  | K9/29:A1
124 | -24VDC | -24VDC |  |  |  |  | Q3 | POM. WILG. SUSZ. 5.2 SIŁ. 2 - ZAMK. |  | K10/29:A1
125 | SWD12/29:I3 | DI | POM. WILG. SUSZ. 5.2 SIŁ. 1 - KONTAKTR. | LiYY 4X0,75 | ROZDZIELNICA SYGNAŁOWA RS-145 SUSZARNIA 5.2 |  | Q4 | POM. WILG. SUSZ. 5.2 SIŁ. 2 - OTW. |  | K11/29:A1
126 | SWD12/29:I4 | DI | POM. WILG. SUSZ. 5.2 SIŁ. 1 - KONTAKTR. |  |  |  | Q5 | POM. WILG. SUSZ. 5.2 SIŁ. 3 - ZAMK. |  | K12/29:A1
127 | SWD12/29:I5 | DI | POM. WILG. SUSZ. 5.2 SIŁ. 2 - KONTAKTR. | LiYY 4X0,75 |  |  | Q6 | POM. WILG. SUSZ. 5.2 SIŁ. 3 - OTW. |  | K13/29:A1
128 | SWD12/29:I6 | DI | POM. WILG. SUSZ. 5.2 SIŁ. 2 - KONTAKTR. |  |  |  | Q7
129 | SWD12/29:I7 | DI | POM. WILG. SUSZ. 5.2 SIŁ. 3 - KONTAKTR. | LiYY 4X0,75
130 | SWD13/29:I0 | DI | POM. WILG. SUSZ. 5.2 SIŁ. 3 - KONTAKTR.
131 | K8/29:5 | +24VDC | SIŁOWNIK 1 POM. WILG. SUSZ. 5.2 ZASILANIE CEWKA 1 (ZAMK.) | LiYY 4X0,75
132 | K8/29:4 | -24VDC
133 | K9/29:5 | +24VDC | SIŁOWNIK 1 POM. WILG. SUSZ. 5.2 ZASILANIE CEWKA 2 (OTW.) | LiYY 4X0,75
134 | K9/29:4 | -24VDC
135 | K10/29:5 | +24VDC | SIŁOWNIK 2 POM. WILG. SUSZ. 5.2 ZASILANIE CEWKA 1 (ZAMK.) | LiYY 4X0,75
136 | K10/29:4 | -24VDC
137 | K11/29:5 | +24VDC | SIŁOWNIK 2 POM. WILG. SUSZ. 5.2 ZASILANIE CEWKA 2 (OTW.) | LiYY 4X0,75
138 | K11/29:4 | -24VDC
139 | K12/29:5 | +24VDC | SIŁOWNIK 3 POM. WILG. SUSZ. 5.2 ZASILANIE CEWKA 1 (ZAMK.) | LiYY 4X0,75
140 | K12/29:4 | -24VDC
141 | K13/29:5 | +24VDC | SIŁOWNIK 3 POM. WILG. SUSZ. 5.2 ZASILANIE CEWKA 2 (OTW.) | LiYY 4X0,75
142 | K13/29:4 | -24VDC
143 | PE | PE
144 | PE | PE
145 | ATS273:2T1 | L1 | CZYSZCZALNIA 4.1 WENTYLATOR ASPIRACJI 37kW | YKY 4X35 | SOFTSTART
146 | ATS273:4T2 | L2 |  |  | DS7-340SX160N0-N
147 | ATS273:6T3 | L3
148 | PE | PE
149 | KM274:2T1 | L1 | CZYSZCZALNIA 4.1 CELKA KURZOWA 1,1kW | YKY 4X2,5
150 | KM274:4T2 | L2
151 | KM274:6T3 | L3
152 | PE | PE
153 | ATS275:2T1 | L1 | CZYSZCZALNIA 4.2 WENTYLATOR ASPIRACJI 37kW | YKY 4X35 | SOFTSTART
154 | ATS275:4T2 | L2 |  |  | DS7-340SX160N0-N
155 | ATS275:6T3 | L3
156 | PE | PE
157 | KM276:2T1 | L1 | CZYSZCZALNIA 4.2 CELKA KURZOWA 1,1kW | YKY 4X2,5
158 | KM276:4T2 | L2
159 | KM276:6T3 | L3
160 | PE | PE
161 | KM277:2T1 | L1 | PODNOŚNIK KUBEŁKOWY PK 3.1 WENTYLATOR ASPIRACJI 2,2kW | YKY 4X2,5
162 | KM277:4T2 | L2
163 | KM277:6T3 | L3
164 | PE | PE
165 | KM278:2T1 | L1 | PODNOŚNIK KUBEŁKOWY PK 3.2 WENTYLATOR ASPIRACJI 2,2kW | YKY 4X2,5
166 | KM278:4T2 | L2
167 | KM278:6T3 | L3
168 | PE | PE
169 | KM279:2T1 | L1 | PODNOŚNIK KUBEŁKOWY PK 3.3 WENTYLATOR ASPIRACJI 2,2kW | YKY 4X2,5
170 | KM279:4T2 | L2
171 | KM279:6T3 | L3
172 | PE | PE
173 | KM280:2T1 | L1 | PODNOŚNIK KUBEŁKOWY PK 3.4 WENTYLATOR ASPIRACJI 2,2kW | YKY 4X2,5
174 | KM280:4T2 | L2
175 | KM280:6T3 | L3
176 | PE | PE
177 | KM281:2T1 | L1 | PODNOŚNIK KUBEŁKOWY PK 3.5 WENTYLATOR ASPIRACJI 1,5kW | YKY 4X2,5
178 | KM281:4T2 | L2
179 | KM281:6T3 | L3
180 | PE | PE
181 | KM282:2T1 | L1 | PODNOŚNIK KUBEŁKOWY PK 3.6 WENTYLATOR ASPIRACJI 1,5kW | YKY 4X2,5
182 | KM282:4T2 | L2
183 | KM282:6T3 | L3
184 | PE | PE
185 | KM283:2T1 | L1 | PODNOŚNIK KUBEŁKOWY PK 3.7 WENTYLATOR ASPIRACJI 1,5kW | YKY 4X2,5
186 | KM283:4T2 | L2
187 | KM283:6T3 | L3
188 | PE | PE
189 | KM284:2T1 | L1 | PODNOŚNIK KUBEŁKOWY PK 3.8 WENTYLATOR ASPIRACJI 1,5kW | YKY 4X2,5
190 | KM284:4T2 | L2
191 | KM284:6T3 | L3
192 | PE | PE
OB. UKRAINA ZAKUPNE LISTWA ZACISKOWA X6/29
Lp | WYJ. | WEJ. | URZĄDZENIE | KABEL
1 | KK0/29:A1 | +24VDC | OBW. BEZPIECZEŃSTWA/ WYŁĄCZNIK BEZPIECZEŃSTWA ROZDZIELNIC | LiYY 4X0,75
2 | +24VDC | +24VDC
3 | KK0/29:A2 | -24VDC
4 | -24VDC | -24VDC

## LISTWA X1.30
|  | OB. UKRAINA ZAKUPNE LISTWA ZACISKOWA X1/30 | [5 empty] | OB. UKRAINA ZAKUPNE SPIS WEJ/WYJ
Lp | WYJ. | WEJ. | URZĄDZENIE | KABEL |  | MODUŁ | I/O | FUNKCJA |  | LISTWA
1 | PE | PE |  |  |  | SWD1/30 8DX | I0 | PRZENOŚNIK RL 2.13 - START | PRZENOŚNIK RL 2.13 - START | X1/30:4
2 | F2/30 | +24VDC | +/- 24V DC ZASILANIE |  |  |  | I1 | PRZENOŚNIK RL 2.13 - STOP | PRZENOŚNIK RL 2.13 - STOP | X1/30:5
3 | -24VDC | -24VDC |  |  |  |  | I2 | PRZENOŚNIK RL 2.14 - START | PRZENOŚNIK RL 2.14 - START | X1/30:6
4 | SWD1/30:I0 | DI | PRZENOŚNIK RL 2.13 - START | LiYY 3X0,75 | ROZDZIELNICA SYGNAŁOWA RS-75 PRZENOŚNIK ŁAŃCUCHOWY RL 2.14 |  | I3 | PRZENOŚNIK RL 2.14 - STOP | PRZENOŚNIK RL 2.14 - STOP | X1/30:7
5 | SWD1/30:I1 | DI | PRZENOŚNIK RL 2.13 - STOP |  |  |  | I4 | ZASUWA ZE 2.14.1 - ZAMKNIJ | ZASUWA ZE 2.14.1 - ZAMKNIJ | X1/30:8
6 | SWD1/30:I2 | DI | PRZENOŚNIK RL 2.14 - START | LiYY 3X0,75 |  |  | I5 | ZASUWA ZE 2.14.1 - OTWÓRZ | ZASUWA ZE 2.14.1 - OTWÓRZ | X1/30:9
7 | SWD1/30:I3 | DI | PRZENOŚNIK RL 2.14 - STOP |  |  |  | I6 | ZASUWA ZE 2.14.1 - STOP | ZASUWA ZE 2.14.1 - STOP | X1/30:10
8 | SWD1/30:I4 | DI | ZASUWA ZE 2.14.1 - ZAMKNIJ | LiYY 4X0,75 |  |  | I7 | ZASUWA ZE 2.14.2 - ZAMKNIJ | ZASUWA ZE 2.14.2 - ZAMKNIJ | X1/30:11
9 | SWD1/30:I5 | DI | ZASUWA ZE 2.14.1 - OTWÓRZ |  |  | SWD2/30 8DX | I0 | ZASUWA ZE 2.14.2 - OTWÓRZ | ZASUWA ZE 2.14.2 - OTWÓRZ | X1/30:12
10 | SWD1/30:I6 | DI | ZASUWA ZE 2.14.1 - STOP |  |  |  | I1 | ZASUWA ZE 2.14.2 - STOP | ZASUWA ZE 2.14.2 - STOP | X1/30:13
11 | SWD1/30:I7 | DI | ZASUWA ZE 2.14.2 - ZAMKNIJ | LiYY 4X0,75 |  |  | I2 | ZASUWA ZE 2.14.3 - ZAMKNIJ | ZASUWA ZE 2.14.3 - ZAMKNIJ | X1/30:14
12 | SWD2/30:I0 | DI | ZASUWA ZE 2.14.2 - OTWÓRZ |  |  |  | I3 | ZASUWA ZE 2.14.3 - OTWÓRZ | ZASUWA ZE 2.14.3 - OTWÓRZ | X1/30:15
13 | SWD2/30:I1 | DI | ZASUWA ZE 2.14.2 - STOP |  |  |  | I4 | ZASUWA ZE 2.14.3 - STOP | ZASUWA ZE 2.14.3 - STOP | X1/30:16
14 | SWD2/30:I2 | DI | ZASUWA ZE 2.14.3 - ZAMKNIJ | LiYY 4X0,75 |  |  | I5 | WENT. DACHOWY 7.1 - START | WENT. DACHOWY 7.1 - START | X1/30:17
15 | SWD2/30:I3 | DI | ZASUWA ZE 2.14.3 - OTWÓRZ |  |  |  | I6 | WENT. DACHOWY 7.1 - STOP | WENT. DACHOWY 7.1 - STOP | X1/30:18
16 | SWD2/30:I4 | DI | ZASUWA ZE 2.14.3 - STOP |  |  |  | I7 | WENT. DACHOWY 7.2 - START | WENT. DACHOWY 7.2 - START | X1/30:19
17 | SWD2/30:I5 | DI | WENT. DACHOWY 7.1 - START | LiYY 3X0,75 |  | SWD3/30 8DX | I0 | WENT. DACHOWY 7.2 - STOP | WENT. DACHOWY 7.2 - STOP | X1/30:20
18 | SWD2/30:I6 | DI | WENT. DACHOWY 7.1 - STOP |  |  |  | I1 | WENT. DACHOWY 7.3 - START | WENT. DACHOWY 7.3 - START | X1/30:21
19 | SWD2/30:I7 | DI | WENT. DACHOWY 7.2 - START | LiYY 3X0,75 |  |  | I2 | WENT. DACHOWY 7.3 - STOP | WENT. DACHOWY 7.3 - STOP | X1/30:22
20 | SWD3/30:I0 | DI | WENT. DACHOWY 7.2 - STOP |  |  |  | I3 | ZASUWA ZE 7.4.1 - ZAMKNIJ | ZASUWA ZE 7.4.1 - ZAMKNIJ | X1/30:26
21 | SWD3/30:I1 | DI | WENT. DACHOWY 7.3 - START | LiYY 3X0,75 |  |  | I4 | ZASUWA ZE 7.4.1 - OTWÓRZ | ZASUWA ZE 7.4.1 - OTWÓRZ | X1/30:27
22 | SWD3/30:I2 | DI | WENT. DACHOWY 7.3 - STOP |  |  |  | I5 | ZASUWA ZE 7.4.1 - STOP | ZASUWA ZE 7.4.1 - STOP | X1/30:28
23 | PE | PE |  |  |  |  | I6 | ROZDZ. RE 9.63 SILNIK 1 - POŁ. 1 | ROZDZ. RE 9.63 SILNIK 1 - POŁ. 1 | X1/30:29
24 | F3/30 | +24VDC | +/- 24V DC ZASILANIE |  |  |  | I7 | ROZDZ. RE 9.63 SILNIK 1 - POŁ. 2 | ROZDZ. RE 9.63 SILNIK 1 - POŁ. 2 | X1/30:30
25 | -24VDC | -24VDC |  |  |  | SWD4/30 8DX | I0 | ROZDZ. RE 9.63 SILNIK 1 - STOP | ROZDZ. RE 9.63 SILNIK 1 - STOP | X1/30:31
26 | SWD3/30:I3 | DI | ZASUWA ZE 7.4.1 - ZAMKNIJ | LiYY 4X0,75 | ROZDZIELNICA SYGNAŁOWA RS-76 SILOS FSS 7.4 |  | I1 | ROZDZ. RE 9.63 SILNIK 2 - POŁ. 1 | ROZDZ. RE 9.63 SILNIK 2 - POŁ. 1 | X1/30:32
27 | SWD3/30:I4 | DI | ZASUWA ZE 7.4.1 - OTWÓRZ |  |  |  | I2 | ROZDZ. RE 9.63 SILNIK 2 - POŁ. 2 | ROZDZ. RE 9.63 SILNIK 2 - POŁ. 2 | X1/30:33
28 | SWD3/30:I5 | DI | ZASUWA ZE 7.4.1 - STOP |  |  |  | I3 | ROZDZ. RE 9.63 SILNIK 2 - STOP | ROZDZ. RE 9.63 SILNIK 2 - STOP | X1/30:34
29 | SWD3/30:I6 | DI | ROZDZ. RE 9.63 SILNIK 1 - POŁ. 1 | LiYY 4X0,75 |  |  | I4 | ZASUWA ZE 7.5.1 - ZAMKNIJ | ZASUWA ZE 7.5.1 - ZAMKNIJ | X1/30:35
30 | SWD3/30:I7 | DI | ROZDZ. RE 9.63 SILNIK 1 - POŁ. 2 |  |  |  | I5 | ZASUWA ZE 7.5.1 - OTWÓRZ | ZASUWA ZE 7.5.1 - OTWÓRZ | X1/30:36
31 | SWD4/30:I0 | DI | ROZDZ. RE 9.63 SILNIK 1 - STOP |  |  |  | I6 | ZASUWA ZE 7.5.1 - STOP | ZASUWA ZE 7.5.1 - STOP | X1/30:37
32 | SWD4/30:I1 | DI | ROZDZ. RE 9.63 SILNIK 2 - POŁ. 1 | LiYY 4X0,75 |  |  | I7 | ROZDZ. RE 9.64 SILNIK 1 - POŁ. 1 | ROZDZ. RE 9.64 SILNIK 1 - POŁ. 1 | X1/30:38
33 | SWD4/30:I2 | DI | ROZDZ. RE 9.63 SILNIK 2 - POŁ. 2 |  |  | SWD5/30 8DX | I0 | ROZDZ. RE 9.64 SILNIK 1 - POŁ. 2 | ROZDZ. RE 9.64 SILNIK 1 - POŁ. 2 | X1/30:39
34 | SWD4/30:I3 | DI | ROZDZ. RE 9.63 SILNIK 2 - STOP |  |  |  | I1 | ROZDZ. RE 9.64 SILNIK 1 - STOP | ROZDZ. RE 9.64 SILNIK 1 - STOP | X1/30:40
35 | SWD4/30:I4 | DI | ZASUWA ZE 7.5.1 - ZAMKNIJ | LiYY 4X0,75 |  |  | I2 | ROZDZ. RE 9.64 SILNIK 2 - POŁ. 1 | ROZDZ. RE 9.64 SILNIK 2 - POŁ. 1 | X1/30:41
36 | SWD4/30:I5 | DI | ZASUWA ZE 7.5.1 - OTWÓRZ |  |  |  | I3 | ROZDZ. RE 9.64 SILNIK 2 - POŁ. 2 | ROZDZ. RE 9.64 SILNIK 2 - POŁ. 2 | X1/30:42
37 | SWD4/30:I6 | DI | ZASUWA ZE 7.5.1 - STOP |  |  |  | I4 | ROZDZ. RE 9.64 SILNIK 2 - STOP | ROZDZ. RE 9.64 SILNIK 2 - STOP | X1/30:43
38 | SWD4/30:I7 | DI | ROZDZ. RE 9.64 SILNIK 1 - POŁ. 1 | LiYY 4X0,75 |  |  | I5 | ZASUWA ZE 7.6.1 - ZAMKNIJ | ZASUWA ZE 7.6.1 - ZAMKNIJ | X1/30:47
39 | SWD5/30:I0 | DI | ROZDZ. RE 9.64 SILNIK 1 - POŁ. 2 |  |  |  | I6 | ZASUWA ZE 7.6.1 - OTWÓRZ | ZASUWA ZE 7.6.1 - OTWÓRZ | X1/30:48
40 | SWD5/30:I1 | DI | ROZDZ. RE 9.64 SILNIK 1 - STOP |  |  |  | I7 | ZASUWA ZE 7.6.1 - STOP | ZASUWA ZE 7.6.1 - STOP | X1/30:49
41 | SWD5/30:I2 | DI | ROZDZ. RE 9.64 SILNIK 2 - POŁ. 1 | LiYY 4X0,75 |  | SWD6/30 8DX | I0 | ROZDZ. RE 9.65 SILNIK 1 - POŁ. 1 | ROZDZ. RE 9.65 SILNIK 1 - POŁ. 1 | X1/30:50
42 | SWD5/30:I3 | DI | ROZDZ. RE 9.64 SILNIK 2 - POŁ. 2 |  |  |  | I1 | ROZDZ. RE 9.65 SILNIK 1 - POŁ. 2 | ROZDZ. RE 9.65 SILNIK 1 - POŁ. 2 | X1/30:51
43 | SWD5/30:I4 | DI | ROZDZ. RE 9.64 SILNIK 2 - STOP |  |  |  | I2 | ROZDZ. RE 9.65 SILNIK 1 - STOP | ROZDZ. RE 9.65 SILNIK 1 - STOP | X1/30:52
44 | PE | PE |  |  |  |  | I3 | ROZDZ. RE 9.65 SILNIK 2 - POŁ. 1 | ROZDZ. RE 9.65 SILNIK 2 - POŁ. 1 | X1/30:53
45 | F4/30 | +24VDC | +/- 24V DC ZASILANIE |  |  |  | I4 | ROZDZ. RE 9.65 SILNIK 2 - POŁ. 2 | ROZDZ. RE 9.65 SILNIK 2 - POŁ. 2 | X1/30:54
46 | -24VDC | -24VDC |  |  |  |  | I5 | ROZDZ. RE 9.65 SILNIK 2 - STOP | ROZDZ. RE 9.65 SILNIK 2 - STOP | X1/30:55
47 | SWD5/30:I5 | DI | ZASUWA ZE 7.6.1 - ZAMKNIJ | LiYY 4X0,75 | ROZDZIELNICA SYGNAŁOWA RS-77 SILOS FSS 7.6 |  | I6 | ZASUWA ZE 7.7.1 - ZAMKNIJ | ZASUWA ZE 7.7.1 - ZAMKNIJ | X1/30:56
48 | SWD5/30:I6 | DI | ZASUWA ZE 7.6.1 - OTWÓRZ |  |  |  | I7 | ZASUWA ZE 7.7.1 - OTWÓRZ | ZASUWA ZE 7.7.1 - OTWÓRZ | X1/30:57
49 | SWD5/30:I7 | DI | ZASUWA ZE 7.6.1 - STOP |  |  | SWD7/30 8DX | I0 | ZASUWA ZE 7.7.1 - STOP | ZASUWA ZE 7.7.1 - STOP | X1/30:58
50 | SWD6/30:I0 | DI | ROZDZ. RE 9.65 SILNIK 1 - POŁ. 1 | LiYY 4X0,75 |  |  | I1 | ROZDZ. RE 9.66 SILNIK 1 - POŁ. 1 | ROZDZ. RE 9.66 SILNIK 1 - POŁ. 1 | X1/30:59
51 | SWD6/30:I1 | DI | ROZDZ. RE 9.65 SILNIK 1 - POŁ. 2 |  |  |  | I2 | ROZDZ. RE 9.66 SILNIK 1 - POŁ. 2 | ROZDZ. RE 9.66 SILNIK 1 - POŁ. 2 | X1/30:60
52 | SWD6/30:I2 | DI | ROZDZ. RE 9.65 SILNIK 1 - STOP |  |  |  | I3 | ROZDZ. RE 9.66 SILNIK 1 - STOP | ROZDZ. RE 9.66 SILNIK 1 - STOP | X1/30:61
53 | SWD6/30:I3 | DI | ROZDZ. RE 9.65 SILNIK 2 - POŁ. 1 | LiYY 4X0,75 |  |  | I4 | ROZDZ. RE 9.66 SILNIK 2 - POŁ. 1 | ROZDZ. RE 9.66 SILNIK 2 - POŁ. 1 | X1/30:62
54 | SWD6/30:I4 | DI | ROZDZ. RE 9.65 SILNIK 2 - POŁ. 2 |  |  |  | I5 | ROZDZ. RE 9.66 SILNIK 2 - POŁ. 2 | ROZDZ. RE 9.66 SILNIK 2 - POŁ. 2 | X1/30:63
55 | SWD6/30:I5 | DI | ROZDZ. RE 9.65 SILNIK 2 - STOP |  |  |  | I6 | ROZDZ. RE 9.66 SILNIK 2 - STOP | ROZDZ. RE 9.66 SILNIK 2 - STOP | X1/30:64
56 | SWD6/30:I6 | DI | ZASUWA ZE 7.7.1 - ZAMKNIJ | LiYY 4X0,75 |  |  | I7 | ZASUWA ZE 7.1.1 - ZAMKNIJ | ZASUWA ZE 7.1.1 - ZAMKNIJ | X1/30:68
57 | SWD6/30:I7 | DI | ZASUWA ZE 7.7.1 - OTWÓRZ |  |  | SWD8/30 8DX | I0 | ZASUWA ZE 7.1.1 - OTWÓRZ | ZASUWA ZE 7.1.1 - OTWÓRZ | X1/30:69
58 | SWD7/30:I0 | DI | ZASUWA ZE 7.7.1 - STOP |  |  |  | I1 | ZASUWA ZE 7.1.1 - STOP | ZASUWA ZE 7.1.1 - STOP | X1/30:70
59 | SWD7/30:I1 | DI | ROZDZ. RE 9.66 SILNIK 1 - POŁ. 1 | LiYY 4X0,75 |  |  | I2 | ZASUWA ZE 7.2.1 - ZAMKNIJ | ZASUWA ZE 7.2.1 - ZAMKNIJ | X1/30:71
60 | SWD7/30:I2 | DI | ROZDZ. RE 9.66 SILNIK 1 - POŁ. 2 |  |  |  | I3 | ZASUWA ZE 7.2.1 - OTWÓRZ | ZASUWA ZE 7.2.1 - OTWÓRZ | X1/30:72
61 | SWD7/30:I3 | DI | ROZDZ. RE 9.66 SILNIK 1 - STOP |  |  |  | I4 | ZASUWA ZE 7.2.1 - STOP | ZASUWA ZE 7.2.1 - STOP | X1/30:73
62 | SWD7/30:I4 | DI | ROZDZ. RE 9.66 SILNIK 2 - POŁ. 1 | LiYY 4X0,75 |  |  | I5 | ZASUWA ZE 7.3.1 - ZAMKNIJ | ZASUWA ZE 7.3.1 - ZAMKNIJ | X1/30:74
63 | SWD7/30:I5 | DI | ROZDZ. RE 9.66 SILNIK 2 - POŁ. 2 |  |  |  | I6 | ZASUWA ZE 7.3.1 - OTWÓRZ | ZASUWA ZE 7.3.1 - OTWÓRZ | X1/30:75
64 | SWD7/30:I6 | DI | ROZDZ. RE 9.66 SILNIK 2 - STOP |  |  |  | I7 | ZASUWA ZE 7.3.1 - STOP | ZASUWA ZE 7.3.1 - STOP | X1/30:76
65 | PE | PE |  |  |  | SWD9/30 8DX | I0 | ROZDZ. RE 9.25 - POŁOŻENIE 1 | ROZDZ. RE 9.25 - POŁOŻENIE 1 | X1/30:80
66 | F5/30 | +24VDC | +/- 24V DC ZASILANIE |  |  |  | I1 | ROZDZ. RE 9.25 - POŁOŻENIE 2 | ROZDZ. RE 9.25 - POŁOŻENIE 2 | X1/30:81
67 | -24VDC | -24VDC |  |  |  |  | I2 | ROZDZ. RE 9.25 - STOP | ROZDZ. RE 9.25 - STOP | X1/30:82
68 | SWD7/30:I7 | DI | ZASUWA ZE 7.1.1 - ZAMKNIJ | LiYY 4X0,75 | ROZDZ. SYGN. RS-78 SILOS FSS 7.2 |  | I3 | ROZDZ. RE 9.17 - POŁOŻENIE 1 | ROZDZ. RE 9.17 - POŁOŻENIE 1 | X1/30:83
69 | SWD8/30:I0 | DI | ZASUWA ZE 7.1.1 - OTWÓRZ |  |  |  | I4 | ROZDZ. RE 9.17 - POŁOŻENIE 2 | ROZDZ. RE 9.17 - POŁOŻENIE 2 | X1/30:84
70 | SWD8/30:I1 | DI | ZASUWA ZE 7.1.1 - STOP |  |  |  | I5 | ROZDZ. RE 9.17 - STOP | ROZDZ. RE 9.17 - STOP | X1/30:85
71 | SWD8/30:I2 | DI | ZASUWA ZE 7.2.1 - ZAMKNIJ | LiYY 4X0,75 |  |  | I6 | ROZDZ. RE 9.23 - POŁOŻENIE 1 | ROZDZ. RE 9.23 - POŁOŻENIE 1 | X1/30:86
72 | SWD8/30:I3 | DI | ZASUWA ZE 7.2.1 - OTWÓRZ |  |  |  | I7 | ROZDZ. RE 9.23 - POŁOŻENIE 2 | ROZDZ. RE 9.23 - POŁOŻENIE 2 | X1/30:87
73 | SWD8/30:I4 | DI | ZASUWA ZE 7.2.1 - STOP |  |  | SWD10/30 8DX | I0 | ROZDZ. RE 9.23 - STOP | ROZDZ. RE 9.23 - STOP | X1/30:88
74 | SWD8/30:I5 | DI | ZASUWA ZE 7.3.1 - ZAMKNIJ | LiYY 4X0,75 |  |  | I1 | CZYSZCZALNIA 4.3 - STOP | CZYSZCZALNIA 4.3 - STOP | X1/30:89
75 | SWD8/30:I6 | DI | ZASUWA ZE 7.3.1 - OTWÓRZ |  |  |  | I2 | ROZDZ. RE 9.26 - POŁOŻENIE 1 | ROZDZ. RE 9.26 - POŁOŻENIE 1 | X1/30:90
76 | SWD8/30:I7 | DI | ZASUWA ZE 7.3.1 - STOP |  |  |  | I3 | ROZDZ. RE 9.26 - POŁOŻENIE 2 | ROZDZ. RE 9.26 - POŁOŻENIE 2 | X1/30:91
77 | PE | PE |  |  |  |  | I4 | ROZDZ. RE 9.26 - STOP | ROZDZ. RE 9.26 - STOP | X1/30:92
78 | F6/30 | +24VDC | +/- 24V DC ZASILANIE |  |  |  | I5 | ROZDZ. RE 9.29 - POŁOŻENIE 1 | ROZDZ. RE 9.29 - POŁOŻENIE 1 | X1/30:93
79 | -24VDC | -24VDC |  |  |  |  | I6 | ROZDZ. RE 9.29 - POŁOŻENIE 2 | ROZDZ. RE 9.29 - POŁOŻENIE 2 | X1/30:94
80 | SWD9/30:I0 | DI | ROZDZ. RE 9.25 - POŁOŻENIE 1 | LiYY 4X0,75 | ROZDZIELNICA SYGNAŁOWA RS-79 CZYSZCZALNIA 4.3 |  | I7 | ROZDZ. RE 9.29 - STOP | ROZDZ. RE 9.29 - STOP | X1/30:95
81 | SWD9/30:I1 | DI | ROZDZ. RE 9.25 - POŁOŻENIE 2 |  |  | SWD11/30 8DX | I0 | PRZENOŚNIK RL 2.11 - START | PRZENOŚNIK RL 2.11 - START | X1/30:99
82 | SWD9/30:I2 | DI | ROZDZ. RE 9.25 - STOP |  |  |  | I1 | PRZENOŚNIK RL 2.11 - STOP | PRZENOŚNIK RL 2.11 - STOP | X1/30:100
83 | SWD9/30:I3 | DI | ROZDZ. RE 9.17 - POŁOŻENIE 1 | LiYY 4X0,75 |  |  | I2 | ZASUWA ZE 2.11.1 - ZAMKNIJ | ZASUWA ZE 2.11.1 - ZAMKNIJ | X1/30:101
84 | SWD9/30:I4 | DI | ROZDZ. RE 9.17 - POŁOŻENIE 2 |  |  |  | I3 | ZASUWA ZE 2.11.1 - OTWÓRZ | ZASUWA ZE 2.11.1 - OTWÓRZ | X1/30:102
85 | SWD9/30:I5 | DI | ROZDZ. RE 9.17 - STOP |  |  |  | I4 | ZASUWA ZE 2.11.1 - STOP | ZASUWA ZE 2.11.1 - STOP | X1/30:103
86 | SWD9/30:I6 | DI | ROZDZ. RE 9.23 - POŁOŻENIE 1 | LiYY 4X0,75 |  |  | I5 | ZASUWA ZE 2.11.2 - ZAMKNIJ | ZASUWA ZE 2.11.2 - ZAMKNIJ | X1/30:104
87 | SWD9/30:I7 | DI | ROZDZ. RE 9.23 - POŁOŻENIE 2 |  |  |  | I6 | ZASUWA ZE 2.11.2 - OTWÓRZ | ZASUWA ZE 2.11.2 - OTWÓRZ | X1/30:105
88 | SWD10/30:I0 | DI | ROZDZ. RE 9.23 - STOP |  |  |  | I7 | ZASUWA ZE 2.11.2 - STOP | ZASUWA ZE 2.11.2 - STOP | X1/30:106
89 | SWD10/30:I1 | DI | CZYSZCZALNIA 4.3 - STOP | LiYY 2X0,75 |  | SWD12/30 8DX | I0 | ZASUWA ZE 2.11.3 - ZAMKNIJ | ZASUWA ZE 2.11.3 - ZAMKNIJ | X1/30:107
90 | SWD10/30:I2 | DI | ROZDZ. RE 9.26 - POŁOŻENIE 1 | LiYY 4X0,75 |  |  | I1 | ZASUWA ZE 2.11.3 - OTWÓRZ | ZASUWA ZE 2.11.3 - OTWÓRZ | X1/30:108
91 | SWD10/30:I3 | DI | ROZDZ. RE 9.26 - POŁOŻENIE 2 |  |  |  | I2 | ZASUWA ZE 2.11.3 - STOP | ZASUWA ZE 2.11.3 - STOP | X1/30:109
92 | SWD10/30:I4 | DI | ROZDZ. RE 9.26 - STOP |  |  |  | I3 | ZASUWA ZE 2.11.4 - ZAMKNIJ | ZASUWA ZE 2.11.4 - ZAMKNIJ | X1/30:110
93 | SWD10/30:I5 | DI | ROZDZ. RE 9.29 - POŁOŻENIE 1 | LiYY 4X0,75 |  |  | I4 | ZASUWA ZE 2.11.4 - OTWÓRZ | ZASUWA ZE 2.11.4 - OTWÓRZ | X1/30:111
94 | SWD10/30:I6 | DI | ROZDZ. RE 9.29 - POŁOŻENIE 2 |  |  |  | I5 | ZASUWA ZE 2.11.4 - STOP | ZASUWA ZE 2.11.4 - STOP | X1/30:112
95 | SWD10/30:I7 | DI | ROZDZ. RE 9.29 - STOP |  |  |  | I6 | WIALNIA ASP. 4.5 - START | WIALNIA ASP. 4.5 - START | X1/30:113
96 | PE | PE |  |  |  |  | I7 | WIALNIA ASP. 4.5 - STOP | WIALNIA ASP. 4.5 - STOP | X1/30:114
97 | F7/30 | +24VDC | +/- 24V DC ZASILANIE |  |  | SWD13/30 8DX | I0 | PODAJNIK PSK 8.1 - START | PODAJNIK PSK 8.1 - START | X1/30:115
98 | -24VDC | -24VDC |  |  |  |  | I1 | PODAJNIK PSK 8.1 - STOP | PODAJNIK PSK 8.1 - STOP | X1/30:116
99 | SWD11/30:I0 | DI | PRZENOŚNIK RL 2.11 - START | LiYY 3X0,75 | ROZDZIELNICA SYGNAŁOWA RS-80 PRZENOŚNIK ŁAŃCUCHOWY RL 2.11 |  | I2 | ROZDZ. RE 9.46 - POŁOŻENIE 1 | ROZDZ. RE 9.46 - POŁOŻENIE 1 | X1/30:117
100 | SWD11/30:I1 | DI | PRZENOŚNIK RL 2.11 - STOP |  |  |  | I3 | ROZDZ. RE 9.46 - POŁOŻENIE 2 | ROZDZ. RE 9.46 - POŁOŻENIE 2 | X1/30:118
101 | SWD11/30:I2 | DI | ZASUWA ZE 2.11.1 - ZAMKNIJ | LiYY 4X0,75 |  |  | I4 | ROZDZ. RE 9.46 - STOP | ROZDZ. RE 9.46 - STOP | X1/30:119
102 | SWD11/30:I3 | DI | ZASUWA ZE 2.11.1 - OTWÓRZ |  |  |  | I5 | ROZDZ. RE 9.32 - POŁOŻENIE 1 | ROZDZ. RE 9.32 - POŁOŻENIE 1 | X1/30:123
103 | SWD11/30:I4 | DI | ZASUWA ZE 2.11.1 - STOP |  |  |  | I6 | ROZDZ. RE 9.32 - POŁOŻENIE 2 | ROZDZ. RE 9.32 - POŁOŻENIE 2 | X1/30:124
104 | SWD11/30:I5 | DI | ZASUWA ZE 2.11.2 - ZAMKNIJ | LiYY 4X0,75 |  |  | I7 | ROZDZ. RE 9.32 - STOP | ROZDZ. RE 9.32 - STOP | X1/30:125
105 | SWD11/30:I6 | DI | ZASUWA ZE 2.11.2 - OTWÓRZ |  |  | SWD14/30 8DX | I0 | ROZDZ. RE 9.33 - POŁOŻENIE 1 | ROZDZ. RE 9.33 - POŁOŻENIE 1 | X1/30:126
106 | SWD11/30:I7 | DI | ZASUWA ZE 2.11.2 - STOP |  |  |  | I1 | ROZDZ. RE 9.33 - POŁOŻENIE 2 | ROZDZ. RE 9.33 - POŁOŻENIE 2 | X1/30:127
107 | SWD12/30:I0 | DI | ZASUWA ZE 2.11.3 - ZAMKNIJ | LiYY 4X0,75 |  |  | I2 | ROZDZ. RE 9.33 - STOP | ROZDZ. RE 9.33 - STOP | X1/30:128
108 | SWD12/30:I1 | DI | ZASUWA ZE 2.11.3 - OTWÓRZ |  |  |  | I3 | ROZDZ. RE 9.34 - POŁOŻENIE 1 | ROZDZ. RE 9.34 - POŁOŻENIE 1 | X1/30:129
109 | SWD12/30:I2 | DI | ZASUWA ZE 2.11.3 - STOP |  |  |  | I4 | ROZDZ. RE 9.34 - POŁOŻENIE 2 | ROZDZ. RE 9.34 - POŁOŻENIE 2 | X1/30:130
110 | SWD12/30:I3 | DI | ZASUWA ZE 2.11.4 - ZAMKNIJ | LiYY 4X0,75 |  |  | I5 | ROZDZ. RE 9.34 - STOP | ROZDZ. RE 9.34 - STOP | X1/30:131
111 | SWD12/30:I4 | DI | ZASUWA ZE 2.11.4 - OTWÓRZ |  |  |  | I6 | PRZENOŚNIK RL 2.5 - START | PRZENOŚNIK RL 2.5 - START | X1/30:135
112 | SWD12/30:I5 | DI | ZASUWA ZE 2.11.4 - STOP |  |  |  | I7 | PRZENOŚNIK RL 2.5 - STOP | PRZENOŚNIK RL 2.5 - STOP | X1/30:136
113 | SWD12/30:I6 | DI | WIALNIA ASP. 4.5 - START | LiYY 3X0,75 |  | SWD15/30 8DX | I0 | ZASUWA ZE 2.5.1 - ZAMKNIJ | ZASUWA ZE 2.5.1 - ZAMKNIJ | X1/30:137
114 | SWD12/30:I7 | DI | WIALNIA ASP. 4.5 - STOP |  |  |  | I1 | ZASUWA ZE 2.5.1 - OTWÓRZ | ZASUWA ZE 2.5.1 - OTWÓRZ | X1/30:138
115 | SWD13/30:I0 | DI | PODAJNIK PSK 8.1 - START | LiYY 3X0,75 |  |  | I2 | ZASUWA ZE 2.5.1 - STOP | ZASUWA ZE 2.5.1 - STOP | X1/30:139
116 | SWD13/30:I1 | DI | PODAJNIK PSK 8.1 - STOP |  |  |  | I3 | ZASUWA ZE 2.5.2 - ZAMKNIJ | ZASUWA ZE 2.5.2 - ZAMKNIJ | X1/30:140
117 | SWD13/30:I2 | DI | ROZDZ. RE 9.46 - POŁOŻENIE 1 | LiYY 4X0,75 |  |  | I4 | ZASUWA ZE 2.5.2 - OTWÓRZ | ZASUWA ZE 2.5.2 - OTWÓRZ | X1/30:141
118 | SWD13/30:I3 | DI | ROZDZ. RE 9.46 - POŁOŻENIE 2 |  |  |  | I5 | ZASUWA ZE 2.5.2 - STOP | ZASUWA ZE 2.5.2 - STOP | X1/30:142
119 | SWD13/30:I4 | DI | ROZDZ. RE 9.46 - STOP |  |  |  | I6 | ZASUWA ZE 2.5.3 - ZAMKNIJ | ZASUWA ZE 2.5.3 - ZAMKNIJ | X1/30:143
120 | PE | PE |  |  |  |  | I7 | ZASUWA ZE 2.5.3 - OTWÓRZ | ZASUWA ZE 2.5.3 - OTWÓRZ | X1/30:144
121 | F8/30 | +24VDC | +/- 24V DC ZASILANIE |  |  | SWD16/30 8DX | I0 | ZASUWA ZE 2.5.3 - STOP | ZASUWA ZE 2.5.3 - STOP | X1/30:145
122 | -24VDC | -24VDC |  |  |  |  | I1 | ZASUWA ZE 2.5.4 - ZAMKNIJ | ZASUWA ZE 2.5.4 - ZAMKNIJ | X1/30:146
123 | SWD13/30:I5 | DI | ROZDZ. RE 9.32 - POŁOŻENIE 1 | LiYY 4X0,75 | ROZDZ. SYGN. RS-81 ROZDZIELACZ RE 9.33 |  | I2 | ZASUWA ZE 2.5.4 - OTWÓRZ | ZASUWA ZE 2.5.4 - OTWÓRZ | X1/30:147
124 | SWD13/30:I6 | DI | ROZDZ. RE 9.32 - POŁOŻENIE 2 |  |  |  | I3 | ZASUWA ZE 2.5.4 - STOP | ZASUWA ZE 2.5.4 - STOP | X1/30:148
125 | SWD13/30:I7 | DI | ROZDZ. RE 9.32 - STOP |  |  |  | I4 | PRZENOŚNIK RL 2.7 - START | PRZENOŚNIK RL 2.7 - START | X1/30:149
126 | SWD14/30:I0 | DI | ROZDZ. RE 9.33 - POŁOŻENIE 1 | LiYY 4X0,75 |  |  | I5 | PRZENOŚNIK RL 2.7 - STOP | PRZENOŚNIK RL 2.7 - STOP | X1/30:150
127 | SWD14/30:I1 | DI | ROZDZ. RE 9.33 - POŁOŻENIE 2 |  |  |  | I6 | WENT. DACHOWY 6.1 - START | WENT. DACHOWY 6.1 - START | X1/30:151
128 | SWD14/30:I2 | DI | ROZDZ. RE 9.33 - STOP |  |  |  | I7 | WENT. DACHOWY 6.1 - STOP | WENT. DACHOWY 6.1 - STOP | X1/30:152
129 | SWD14/30:I3 | DI | ROZDZ. RE 9.34 - POŁOŻENIE 1 | LiYY 4X0,75 |  | SWD17/30 8DX | I0 | WENT. DACHOWY 6.2 - START | WENT. DACHOWY 6.2 - START | X1/30:153
130 | SWD14/30:I4 | DI | ROZDZ. RE 9.34 - POŁOŻENIE 2 |  |  |  | I1 | WENT. DACHOWY 6.2 - STOP | WENT. DACHOWY 6.2 - STOP | X1/30:154
131 | SWD14/30:I5 | DI | ROZDZ. RE 9.34 - STOP |  |  |  | I2 | WENT. DACHOWY 6.3 - START | WENT. DACHOWY 6.3 - START | X1/30:155
132 | PE | PE |  |  |  |  | I3 | WENT. DACHOWY 6.3 - STOP | WENT. DACHOWY 6.3 - STOP | X1/30:156
133 | F9/30 | +24VDC | +/- 24V DC ZASILANIE |  |  |  | I4 | PODAJNIK T 1.4 - START KIER. 1 | PODAJNIK T 1.4 - START KIER. 1 | X1/30:160
134 | -24VDC | -24VDC |  |  |  |  | I5 | PODAJNIK T 1.4 - START KIER. 2 | PODAJNIK T 1.4 - START KIER. 2 | X1/30:161
135 | SWD14/30:I6 | DI | PRZENOŚNIK RL 2.5 - START | LiYY 3X0,75 | ROZDZIELNICA SYGNAŁOWA RS-82 PRZENOŚNIK ŁAŃCUCHOWY RL 2.5 |  | I6 | PODAJNIK T 1.4 - STOP | PODAJNIK T 1.4 - STOP | X1/30:162
136 | SWD14/30:I7 | DI | PRZENOŚNIK RL 2.5 - STOP |  |  |  | I7 | ZASUWA ZE 6.1.1 - ZAMKNIJ | ZASUWA ZE 6.1.1 - ZAMKNIJ | X1/30:163
137 | SWD15/30:I0 | DI | ZASUWA ZE 2.5.1 - ZAMKNIJ | LiYY 4X0,75 |  | SWD18/30 8DX | I0 | ZASUWA ZE 6.1.1 - OTWÓRZ | ZASUWA ZE 6.1.1 - OTWÓRZ | X1/30:164
138 | SWD15/30:I1 | DI | ZASUWA ZE 2.5.1 - OTWÓRZ |  |  |  | I1 | ZASUWA ZE 6.1.1 - STOP | ZASUWA ZE 6.1.1 - STOP | X1/30:165
139 | SWD15/30:I2 | DI | ZASUWA ZE 2.5.1 - STOP |  |  |  | I2 | ZASUWA ZE 6.2.1 - ZAMKNIJ | ZASUWA ZE 6.2.1 - ZAMKNIJ | X1/30:166
140 | SWD15/30:I3 | DI | ZASUWA ZE 2.5.2 - ZAMKNIJ | LiYY 4X0,75 |  |  | I3 | ZASUWA ZE 6.2.1 - OTWÓRZ | ZASUWA ZE 6.2.1 - OTWÓRZ | X1/30:167
141 | SWD15/30:I4 | DI | ZASUWA ZE 2.5.2 - OTWÓRZ |  |  |  | I4 | ZASUWA ZE 6.2.1 - STOP | ZASUWA ZE 6.2.1 - STOP | X1/30:168
142 | SWD15/30:I5 | DI | ZASUWA ZE 2.5.2 - STOP |  |  |  | I5 | ZASUWA ZE 6.3.1 - ZAMKNIJ | ZASUWA ZE 6.3.1 - ZAMKNIJ | X1/30:169
143 | SWD15/30:I6 | DI | ZASUWA ZE 2.5.3 - ZAMKNIJ | LiYY 4X0,75 |  |  | I6 | ZASUWA ZE 6.3.1 - OTWÓRZ | ZASUWA ZE 6.3.1 - OTWÓRZ | X1/30:170
144 | SWD15/30:I7 | DI | ZASUWA ZE 2.5.3 - OTWÓRZ |  |  |  | I7 | ZASUWA ZE 6.3.1 - STOP | ZASUWA ZE 6.3.1 - STOP | X1/30:171
145 | SWD16/30:I0 | DI | ZASUWA ZE 2.5.3 - STOP |  |  | SWD19/30 8DX | I0 | WENT. NADMUCHOWY 6.1 - START | WENT. NADMUCHOWY 6.1 - START | X1/30:172
146 | SWD16/30:I1 | DI | ZASUWA ZE 2.5.4 - ZAMKNIJ | LiYY 4X0,75 |  |  | I1 | WENT. NADMUCHOWY 6.1 - STOP | WENT. NADMUCHOWY 6.1 - STOP | X1/30:173
147 | SWD16/30:I2 | DI | ZASUWA ZE 2.5.4 - OTWÓRZ |  |  |  | I2 | WENT. NADMUCHOWY 6.2 - START | WENT. NADMUCHOWY 6.2 - START | X1/30:174
148 | SWD16/30:I3 | DI | ZASUWA ZE 2.5.4 - STOP |  |  |  | I3 | WENT. NADMUCHOWY 6.2 - STOP | WENT. NADMUCHOWY 6.2 - STOP | X1/30:175
149 | SWD16/30:I4 | DI | PRZENOŚNIK RL 2.7 - START | LiYY 3X0,75 |  |  | I4 | WENT. NADMUCHOWY 6.3 - START | WENT. NADMUCHOWY 6.3 - START | X1/30:176
150 | SWD16/30:I5 | DI | PRZENOŚNIK RL 2.7 - STOP |  |  |  | I5 | WENT. NADMUCHOWY 6.3 - STOP | WENT. NADMUCHOWY 6.3 - STOP | X1/30:177
151 | SWD16/30:I6 | DI | WENT. DACHOWY 6.1 - START | LiYY 3X0,75 |  |  | I6 | ROZDZ. RE 9.40 - POŁOŻENIE 1 | ROZDZ. RE 9.40 - POŁOŻENIE 1 | X1/30:178
152 | SWD16/30:I7 | DI | WENT. DACHOWY 6.1 - STOP |  |  |  | I7 | ROZDZ. RE 9.40 - POŁOŻENIE 2 | ROZDZ. RE 9.40 - POŁOŻENIE 2 | X1/30:179
153 | SWD17/30:I0 | DI | WENT. DACHOWY 6.2 - START | LiYY 3X0,75 |  | SWD20/30 8DX | I0 | ROZDZ. RE 9.40 - STOP | ROZDZ. RE 9.40 - STOP | X1/30:180
154 | SWD17/30:I1 | DI | WENT. DACHOWY 6.2 - STOP |  |  |  | I1 | PRZENOŚNIK RL 2.9 - START | PRZENOŚNIK RL 2.9 - START | X1/30:184
155 | SWD17/30:I2 | DI | WENT. DACHOWY 6.3 - START | LiYY 3X0,75 |  |  | I2 | PRZENOŚNIK RL 2.9 - STOP | PRZENOŚNIK RL 2.9 - STOP | X1/30:185
156 | SWD17/30:I3 | DI | WENT. DACHOWY 6.3 - STOP |  |  |  | I3 | ROZDZ. RE 9.41 - POŁOŻENIE 1 | ROZDZ. RE 9.41 - POŁOŻENIE 1 | X1/30:186
157 | PE | PE |  |  |  |  | I4 | ROZDZ. RE 9.41 - POŁOŻENIE 2 | ROZDZ. RE 9.41 - POŁOŻENIE 2 | X1/30:187
158 | F10/30 | +24VDC | +/- 24V DC ZASILANIE |  |  |  | I5 | ROZDZ. RE 9.41 - STOP | ROZDZ. RE 9.41 - STOP | X1/30:188
159 | -24VDC | -24VDC |  |  |  |  | I6 | PODNOŚNIK PK 3.9 - START | PODNOŚNIK PK 3.9 - START | X1/30:189
160 | SWD17/30:I4 | DI | PODAJNIK T 1.4 - START KIER. 1 | LiYY 3X0,75 | ROZDZIELNICA SYGNAŁOWA RS-83 PODAJNIK TAŚMOWY T 1.4 |  | I7 | PODNOŚNIK PK 3.9 - STOP | PODNOŚNIK PK 3.9 - STOP | X1/30:190
161 | SWD17/30:I5 | DI | PODAJNIK T 1.4 - START KIER. 2 |  |  | SWD21/30 8DX | I0 | PODNOŚNIK PK 3.7 - START | PODNOŚNIK PK 3.7 - START | X1/30:191
162 | SWD17/30:I6 | DI | PODAJNIK T 1.4 - STOP |  |  |  | I1 | PODNOŚNIK PK 3.7 - STOP | PODNOŚNIK PK 3.7 - STOP | X1/30:192
163 | SWD17/30:I7 | DI | ZASUWA ZE 6.1.1 - ZAMKNIJ | LiYY 4X0,75 |  |  | I2 | SUSZARNIA 5.1 - STOP | SUSZARNIA 5.1 - STOP | X1/30:193
164 | SWD18/30:I0 | DI | ZASUWA ZE 6.1.1 - OTWÓRZ |  |  |  | I3 | ROZDZ. RE 9.56 - POŁOŻENIE 1 | ROZDZ. RE 9.56 - POŁOŻENIE 1 | X1/30:197
165 | SWD18/30:I1 | DI | ZASUWA ZE 6.1.1 - STOP |  |  |  | I4 | ROZDZ. RE 9.56 - POŁOŻENIE 2 | ROZDZ. RE 9.56 - POŁOŻENIE 2 | X1/30:198
166 | SWD18/30:I2 | DI | ZASUWA ZE 6.2.1 - ZAMKNIJ | LiYY 4X0,75 |  |  | I5 | ROZDZ. RE 9.56 - STOP | ROZDZ. RE 9.56 - STOP | X1/30:199
167 | SWD18/30:I3 | DI | ZASUWA ZE 6.2.1 - OTWÓRZ |  |  |  | I6 | ROZDZ. RE 9.57 - POŁOŻENIE 1 | ROZDZ. RE 9.57 - POŁOŻENIE 1 | X1/30:200
168 | SWD18/30:I4 | DI | ZASUWA ZE 6.2.1 - STOP |  |  |  | I7 | ROZDZ. RE 9.57 - POŁOŻENIE 2 | ROZDZ. RE 9.57 - POŁOŻENIE 2 | X1/30:201
169 | SWD18/30:I5 | DI | ZASUWA ZE 6.3.1 - ZAMKNIJ | LiYY 4X0,75 |  | SWD22/30 8DX | I0 | ROZDZ. RE 9.57 - STOP | ROZDZ. RE 9.57 - STOP | X1/30:202
170 | SWD18/30:I6 | DI | ZASUWA ZE 6.3.1 - OTWÓRZ |  |  |  | I1 | ROZDZ. RE 9.58 - POŁOŻENIE 1 | ROZDZ. RE 9.58 - POŁOŻENIE 1 | X1/30:203
171 | SWD18/30:I7 | DI | ZASUWA ZE 6.3.1 - STOP |  |  |  | I2 | ROZDZ. RE 9.58 - POŁOŻENIE 2 | ROZDZ. RE 9.58 - POŁOŻENIE 2 | X1/30:204
172 | SWD19/30:I0 | DI | WENT. NADMUCHOWY 6.1 - START | LiYY 3X0,75 |  |  | I3 | ROZDZ. RE 9.58 - STOP | ROZDZ. RE 9.58 - STOP | X1/30:205
173 | SWD19/30:I1 | DI | WENT. NADMUCHOWY 6.1 - STOP |  |  |  | I4 | ROZDZ. RE 9.49 - POŁOŻENIE 1 | ROZDZ. RE 9.49 - POŁOŻENIE 1 | X1/30:206
174 | SWD19/30:I2 | DI | WENT. NADMUCHOWY 6.2 - START | LiYY 3X0,75 |  |  | I5 | ROZDZ. RE 9.49 - POŁOŻENIE 2 | ROZDZ. RE 9.49 - POŁOŻENIE 2 | X1/30:207
175 | SWD19/30:I3 | DI | WENT. NADMUCHOWY 6.2 - STOP |  |  |  | I6 | ROZDZ. RE 9.49 - STOP | ROZDZ. RE 9.49 - STOP | X1/30:208
176 | SWD19/30:I4 | DI | WENT. NADMUCHOWY 6.3 - START | LiYY 3X0,75 |  |  | I7 | PODAJNIK T 1.2 - START | PODAJNIK T 1.2 - START | X1/30:209
177 | SWD19/30:I5 | DI | WENT. NADMUCHOWY 6.3 - STOP |  |  | SWD23/30 8DX | I0 | PODAJNIK T 1.2 - STOP | PODAJNIK T 1.2 - STOP | X1/30:210
178 | SWD19/30:I6 | DI | ROZDZ. RE 9.40 - POŁOŻENIE 1 | LiYY 4X0,75 |  |  | I1 | PODAJNIK T 1.6 - START | PODAJNIK T 1.6 - START | X1/30:211
179 | SWD19/30:I7 | DI | ROZDZ. RE 9.40 - POŁOŻENIE 2 |  |  |  | I2 | PODAJNIK T 1.6 - STOP | PODAJNIK T 1.6 - STOP | X1/30:212
180 | SWD20/30:I0 | DI | ROZDZ. RE 9.40 - STOP |  |  |  | I3 | PODAJNIK T 1.8 - START KIER. 1 | PODAJNIK T 1.8 - START KIER. 1 | X1/30:213
181 | PE | PE |  |  |  |  | I4 | PODAJNIK T 1.8 - START KIER. 2 | PODAJNIK T 1.8 - START KIER. 2 | X1/30:214
182 | F11/30 | +24VDC | +/- 24V DC ZASILANIE |  |  |  | I5 | PODAJNIK T 1.8 - STOP | PODAJNIK T 1.8 - STOP | X1/30:215
183 | -24VDC | -24VDC |  |  |  |  | I6 | PODAJNIK T 1.11 - START | PODAJNIK T 1.11 - START | X1/30:216
184 | SWD20/30:I1 | DI | PRZENOŚNIK RL 2.9 - START | LiYY 3X0,75 | ROZDZ. SYGN. RS-84 PRZENOŚNIK RL 2.9 |  | I7 | PODAJNIK T 1.11 - STOP | PODAJNIK T 1.11 - STOP | X1/30:217
185 | SWD20/30:I2 | DI | PRZENOŚNIK RL 2.9 - STOP |  |  | SWD24/30 8DX | I0 | PODAJNIK T 1.15 - START KIER. 1 | PODAJNIK T 1.15 - START KIER. 1 | X1/30:221
186 | SWD20/30:I3 | DI | ROZDZ. RE 9.41 - POŁOŻENIE 1 | LiYY 4X0,75 |  |  | I1 | PODAJNIK T 1.15 - START KIER. 2 | PODAJNIK T 1.15 - START KIER. 2 | X1/30:222
187 | SWD20/30:I4 | DI | ROZDZ. RE 9.41 - POŁOŻENIE 2 |  |  |  | I2 | PODAJNIK T 1.15 - STOP | PODAJNIK T 1.15 - STOP | X1/30:223
188 | SWD20/30:I5 | DI | ROZDZ. RE 9.41 - STOP |  |  |  | I3 | WENT. DACHOWY 6.15 - START | WENT. DACHOWY 6.15 - START | X1/30:224
189 | SWD20/30:I6 | DI | PODNOŚNIK PK 3.9 - START | LiYY 3X0,75 |  |  | I4 | WENT. DACHOWY 6.15 - STOP | WENT. DACHOWY 6.15 - STOP | X1/30:225
190 | SWD20/30:I7 | DI | PODNOŚNIK PK 3.9 - STOP |  |  |  | I5 | PODAJNIK T 1.19 - START KIER. 1 | PODAJNIK T 1.19 - START KIER. 1 | X1/30:226
191 | SWD21/30:I0 | DI | PODNOŚNIK PK 3.7 - START | LiYY 3X0,75 |  |  | I6 | PODAJNIK T 1.19 - START KIER. 2 | PODAJNIK T 1.19 - START KIER. 2 | X1/30:227
192 | SWD21/30:I1 | DI | PODNOŚNIK PK 3.7 - STOP |  |  |  | I7 | PODAJNIK T 1.19 - STOP | PODAJNIK T 1.19 - STOP | X1/30:228
193 | SWD21/30:I2 | DI | SUSZARNIA 5.1 - STOP | LiYY 2X0,75 |  | SWD25/30 8DX | I0 | WENT. DACHOWY 6.16 - START | WENT. DACHOWY 6.16 - START | X1/30:229
194 | PE | PE |  |  |  |  | I1 | WENT. DACHOWY 6.16 - STOP | WENT. DACHOWY 6.16 - STOP | X1/30:230
195 | F12/30 | +24VDC | +/- 24V DC ZASILANIE |  |  |  | I2 | PODAJNIK T 1.23 - START KIER. 1 | PODAJNIK T 1.23 - START KIER. 1 | X1/30:231
196 | -24VDC | -24VDC |  |  |  |  | I3 | PODAJNIK T 1.23 - START KIER. 2 | PODAJNIK T 1.23 - START KIER. 2 | X1/30:232
197 | SWD21/30:I3 | DI | ROZDZ. RE 9.56 - POŁOŻENIE 1 | LiYY 4X0,75 | ROZDZIELNICA SYGNAŁOWA RS-85 PODAJNIK TAŚMOWY T 1.2 |  | I4 | PODAJNIK T 1.23 - STOP | PODAJNIK T 1.23 - STOP | X1/30:233
198 | SWD21/30:I4 | DI | ROZDZ. RE 9.56 - POŁOŻENIE 2 |  |  |  | I5 | WENT. DACHOWY 6.17 - START | WENT. DACHOWY 6.17 - START | X1/30:234
199 | SWD21/30:I5 | DI | ROZDZ. RE 9.56 - STOP |  |  |  | I6 | WENT. DACHOWY 6.17 - STOP | WENT. DACHOWY 6.17 - STOP | X1/30:235
200 | SWD21/30:I6 | DI | ROZDZ. RE 9.57 - POŁOŻENIE 1 | LiYY 4X0,75 |  |  | I7 | WENT. DACHOWY 6.18 - START | WENT. DACHOWY 6.18 - START | X1/30:236
201 | SWD21/30:I7 | DI | ROZDZ. RE 9.57 - POŁOŻENIE 2 |  |  | SWD26/30 8DX | I0 | WENT. DACHOWY 6.18 - STOP | WENT. DACHOWY 6.18 - STOP | X1/30:237
202 | SWD22/30:I0 | DI | ROZDZ. RE 9.57 - STOP |  |  |  | I1 | PODAJNIK T 1.27 - START | PODAJNIK T 1.27 - START | X1/30:241
203 | SWD22/30:I1 | DI | ROZDZ. RE 9.58 - POŁOŻENIE 1 | LiYY 4X0,75 |  |  | I2 | PODAJNIK T 1.27 - STOP | PODAJNIK T 1.27 - STOP | X1/30:242
204 | SWD22/30:I2 | DI | ROZDZ. RE 9.58 - POŁOŻENIE 2 |  |  |  | I3 | PODAJNIK T 1.30 - START | PODAJNIK T 1.30 - START | X1/30:243
205 | SWD22/30:I3 | DI | ROZDZ. RE 9.58 - STOP |  |  |  | I4 | PODAJNIK T 1.30 - STOP | PODAJNIK T 1.30 - STOP | X1/30:244
206 | SWD22/30:I4 | DI | ROZDZ. RE 9.49 - POŁOŻENIE 1 | LiYY 4X0,75 |  |  | I5 | ZASUWA ZE 6.15.1.1 - ZAMKNIJ | ZASUWA ZE 6.15.1.1 - ZAMKNIJ | X1/30:245
207 | SWD22/30:I5 | DI | ROZDZ. RE 9.49 - POŁOŻENIE 2 |  |  |  | I6 | ZASUWA ZE 6.15.1.1 - OTWÓRZ | ZASUWA ZE 6.15.1.1 - OTWÓRZ | X1/30:246
208 | SWD22/30:I6 | DI | ROZDZ. RE 9.49 - STOP |  |  |  | I7 | ZASUWA ZE 6.15.1.1 - STOP | ZASUWA ZE 6.15.1.1 - STOP | X1/30:247
209 | SWD22/30:I7 | DI | PODAJNIK T 1.2 - START | LiYY 3X0,75 |  | SWD27/30 8DX | I0 | ZASUWA ZE 6.15.1.2 - ZAMKNIJ | ZASUWA ZE 6.15.1.2 - ZAMKNIJ | X1/30:248
210 | SWD23/30:I0 | DI | PODAJNIK T 1.2 - STOP |  |  |  | I1 | ZASUWA ZE 6.15.1.2 - OTWÓRZ | ZASUWA ZE 6.15.1.2 - OTWÓRZ | X1/30:249
211 | SWD23/30:I1 | DI | PODAJNIK T 1.6 - START | LiYY 3X0,75 |  |  | I2 | ZASUWA ZE 6.15.1.2 - STOP | ZASUWA ZE 6.15.1.2 - STOP | X1/30:250
212 | SWD23/30:I2 | DI | PODAJNIK T 1.6 - STOP |  |  |  | I3 | ZASUWA ZE 6.15.1.3 - ZAMKNIJ | ZASUWA ZE 6.15.1.3 - ZAMKNIJ | X1/30:251
213 | SWD23/30:I3 | DI | PODAJNIK T 1.8 - START KIER. 1 | LiYY 3X0,75 |  |  | I4 | ZASUWA ZE 6.15.1.3 - OTWÓRZ | ZASUWA ZE 6.15.1.3 - OTWÓRZ | X1/30:252
214 | SWD23/30:I4 | DI | PODAJNIK T 1.8 - START KIER. 2 |  |  |  | I5 | ZASUWA ZE 6.15.1.3 - STOP | ZASUWA ZE 6.15.1.3 - STOP | X1/30:253
215 | SWD23/30:I5 | DI | PODAJNIK T 1.8 - STOP |  |  |  | I6 | ZASUWA ZE 6.15.1.4 - ZAMKNIJ | ZASUWA ZE 6.15.1.4 - ZAMKNIJ | X1/30:254
216 | SWD23/30:I6 | DI | PODAJNIK T 1.11 - START | LiYY 3X0,75 |  |  | I7 | ZASUWA ZE 6.15.1.4 - OTWÓRZ | ZASUWA ZE 6.15.1.4 - OTWÓRZ | X1/30:255
217 | SWD23/30:I7 | DI | PODAJNIK T 1.11 - STOP |  |  | SWD28/30 8DX | I0 | ZASUWA ZE 6.15.1.4 - STOP | ZASUWA ZE 6.15.1.4 - STOP | X1/30:256
218 | PE | PE |  |  |  |  | I1 | ZASUWA ZE 6.15.1.5 - ZAMKNIJ | ZASUWA ZE 6.15.1.5 - ZAMKNIJ | X1/30:257
219 | F13/30 | +24VDC | +/- 24V DC ZASILANIE |  |  |  | I2 | ZASUWA ZE 6.15.1.5 - OTWÓRZ | ZASUWA ZE 6.15.1.5 - OTWÓRZ | X1/30:258
220 | -24VDC | -24VDC |  |  |  |  | I3 | ZASUWA ZE 6.15.1.5 - STOP | ZASUWA ZE 6.15.1.5 - STOP | X1/30:259
221 | SWD24/30:I0 | DI | PODAJNIK T 1.15 - START KIER. 1 | LiYY 3X0,75 | ROZDZIELNICA SYGNAŁOWA RS-86 PODAJNIK TAŚMOWY T 1.19 |  | I4 | ZASUWA ZE 6.15.1.6 - ZAMKNIJ | ZASUWA ZE 6.15.1.6 - ZAMKNIJ | X1/30:260
222 | SWD24/30:I1 | DI | PODAJNIK T 1.15 - START KIER. 2 |  |  |  | I5 | ZASUWA ZE 6.15.1.6 - OTWÓRZ | ZASUWA ZE 6.15.1.6 - OTWÓRZ | X1/30:261
223 | SWD24/30:I2 | DI | PODAJNIK T 1.15 - STOP |  |  |  | I6 | ZASUWA ZE 6.15.1.6 - STOP | ZASUWA ZE 6.15.1.6 - STOP | X1/30:262
224 | SWD24/30:I3 | DI | WENT. DACHOWY 6.15 - START | LiYY 3X0,75 |  |  | I7 | ZASUWA ZE 6.15.1.7 - ZAMKNIJ | ZASUWA ZE 6.15.1.7 - ZAMKNIJ | X1/30:266
225 | SWD24/30:I4 | DI | WENT. DACHOWY 6.15 - STOP |  |  | SWD29/30 8DX | I0 | ZASUWA ZE 6.15.1.7 - OTWÓRZ | ZASUWA ZE 6.15.1.7 - OTWÓRZ | X1/30:267
226 | SWD24/30:I5 | DI | PODAJNIK T 1.19 - START KIER. 1 | LiYY 3X0,75 |  |  | I1 | ZASUWA ZE 6.15.1.7 - STOP | ZASUWA ZE 6.15.1.7 - STOP | X1/30:268
227 | SWD24/30:I6 | DI | PODAJNIK T 1.19 - START KIER. 2 |  |  |  | I2 | ZASUWA ZE 6.15.1.8 - ZAMKNIJ | ZASUWA ZE 6.15.1.8 - ZAMKNIJ | X1/30:269
228 | SWD24/30:I7 | DI | PODAJNIK T 1.19 - STOP |  |  |  | I3 | ZASUWA ZE 6.15.1.8 - OTWÓRZ | ZASUWA ZE 6.15.1.8 - OTWÓRZ | X1/30:270
229 | SWD25/30:I0 | DI | WENT. DACHOWY 6.16 - START | LiYY 3X0,75 |  |  | I4 | ZASUWA ZE 6.15.1.8 - STOP | ZASUWA ZE 6.15.1.8 - STOP | X1/30:271
230 | SWD25/30:I1 | DI | WENT. DACHOWY 6.16 - STOP |  |  |  | I5 | ZASUWA ZE 6.15.1.9 - ZAMKNIJ | ZASUWA ZE 6.15.1.9 - ZAMKNIJ | X1/30:272
231 | SWD25/30:I2 | DI | PODAJNIK T 1.23 - START KIER. 1 | LiYY 3X0,75 |  |  | I6 | ZASUWA ZE 6.15.1.9 - OTWÓRZ | ZASUWA ZE 6.15.1.9 - OTWÓRZ | X1/30:273
232 | SWD25/30:I3 | DI | PODAJNIK T 1.23 - START KIER. 2 |  |  |  | I7 | ZASUWA ZE 6.15.1.9 - STOP | ZASUWA ZE 6.15.1.9 - STOP | X1/30:274
233 | SWD25/30:I4 | DI | PODAJNIK T 1.23 - STOP |  |  | SWD30/30 8DX | I0 | ZASUWA ZE 6.16.1.1 - ZAMKNIJ | ZASUWA ZE 6.16.1.1 - ZAMKNIJ | X1/30:278
234 | SWD25/30:I5 | DI | WENT. DACHOWY 6.17 - START | LiYY 3X0,75 |  |  | I1 | ZASUWA ZE 6.16.1.1 - OTWÓRZ | ZASUWA ZE 6.16.1.1 - OTWÓRZ | X1/30:279
235 | SWD25/30:I6 | DI | WENT. DACHOWY 6.17 - STOP |  |  |  | I2 | ZASUWA ZE 6.16.1.1 - STOP | ZASUWA ZE 6.16.1.1 - STOP | X1/30:280
236 | SWD25/30:I7 | DI | WENT. DACHOWY 6.18 - START | LiYY 3X0,75 |  |  | I3 | ZASUWA ZE 6.16.1.2 - ZAMKNIJ | ZASUWA ZE 6.16.1.2 - ZAMKNIJ | X1/30:281
237 | SWD26/30:I0 | DI | WENT. DACHOWY 6.18 - STOP |  |  |  | I4 | ZASUWA ZE 6.16.1.2 - OTWÓRZ | ZASUWA ZE 6.16.1.2 - OTWÓRZ | X1/30:282
238 | PE | PE |  |  |  |  | I5 | ZASUWA ZE 6.16.1.2 - STOP | ZASUWA ZE 6.16.1.2 - STOP | X1/30:283
239 | F14/30 | +24VDC | +/- 24V DC ZASILANIE |  |  |  | I6 | ZASUWA ZE 6.16.1.3 - ZAMKNIJ | ZASUWA ZE 6.16.1.3 - ZAMKNIJ | X1/30:284
240 | -24VDC | -24VDC |  |  |  |  | I7 | ZASUWA ZE 6.16.1.3 - OTWÓRZ | ZASUWA ZE 6.16.1.3 - OTWÓRZ | X1/30:285
241 | SWD26/30:I1 | DI | PODAJNIK T 1.27 - START | LiYY 3X0,75 | ROZDZIELNICA SYGNAŁOWA RS-87 SILOS PŁASKODENNY FSP 6.15 | SWD31/30 8DX | I0 | ZASUWA ZE 6.16.1.3 - STOP | ZASUWA ZE 6.16.1.3 - STOP | X1/30:286
242 | SWD26/30:I2 | DI | PODAJNIK T 1.27 - STOP |  |  |  | I1 | ZASUWA ZE 6.16.1.4 - ZAMKNIJ | ZASUWA ZE 6.16.1.4 - ZAMKNIJ | X1/30:287
243 | SWD26/30:I3 | DI | PODAJNIK T 1.30 - START | LiYY 3X0,75 |  |  | I2 | ZASUWA ZE 6.16.1.4 - OTWÓRZ | ZASUWA ZE 6.16.1.4 - OTWÓRZ | X1/30:288
244 | SWD26/30:I4 | DI | PODAJNIK T 1.30 - STOP |  |  |  | I3 | ZASUWA ZE 6.16.1.4 - STOP | ZASUWA ZE 6.16.1.4 - STOP | X1/30:289
245 | SWD26/30:I5 | DI | ZASUWA ZE 6.15.1.1 - ZAMKNIJ | LiYY 4X0,75 |  |  | I4 | ZASUWA ZE 6.16.1.5 - ZAMKNIJ | ZASUWA ZE 6.16.1.5 - ZAMKNIJ | X1/30:290
246 | SWD26/30:I6 | DI | ZASUWA ZE 6.15.1.1 - OTWÓRZ |  |  |  | I5 | ZASUWA ZE 6.16.1.5 - OTWÓRZ | ZASUWA ZE 6.16.1.5 - OTWÓRZ | X1/30:291
247 | SWD26/30:I7 | DI | ZASUWA ZE 6.15.1.1 - STOP |  |  |  | I6 | ZASUWA ZE 6.16.1.5 - STOP | ZASUWA ZE 6.16.1.5 - STOP | X1/30:292
248 | SWD27/30:I0 | DI | ZASUWA ZE 6.15.1.2 - ZAMKNIJ | LiYY 4X0,75 |  |  | I7 | ZASUWA ZE 6.16.1.6 - ZAMKNIJ | ZASUWA ZE 6.16.1.6 - ZAMKNIJ | X1/30:293
249 | SWD27/30:I1 | DI | ZASUWA ZE 6.15.1.2 - OTWÓRZ |  |  | SWD32/30 8DX | I0 | ZASUWA ZE 6.16.1.6 - OTWÓRZ | ZASUWA ZE 6.16.1.6 - OTWÓRZ | X1/30:294
250 | SWD27/30:I2 | DI | ZASUWA ZE 6.15.1.2 - STOP |  |  |  | I1 | ZASUWA ZE 6.16.1.6 - STOP | ZASUWA ZE 6.16.1.6 - STOP | X1/30:295
251 | SWD27/30:I3 | DI | ZASUWA ZE 6.15.1.3 - ZAMKNIJ | LiYY 4X0,75 |  |  | I2 | ZASUWA ZE 6.16.1.7 - ZAMKNIJ | ZASUWA ZE 6.16.1.7 - ZAMKNIJ | X1/30:299
252 | SWD27/30:I4 | DI | ZASUWA ZE 6.15.1.3 - OTWÓRZ |  |  |  | I3 | ZASUWA ZE 6.16.1.7 - OTWÓRZ | ZASUWA ZE 6.16.1.7 - OTWÓRZ | X1/30:300
253 | SWD27/30:I5 | DI | ZASUWA ZE 6.15.1.3 - STOP |  |  |  | I4 | ZASUWA ZE 6.16.1.7 - STOP | ZASUWA ZE 6.16.1.7 - STOP | X1/30:301
254 | SWD27/30:I6 | DI | ZASUWA ZE 6.15.1.4 - ZAMKNIJ | LiYY 4X0,75 |  |  | I5 | ZASUWA ZE 6.16.1.8 - ZAMKNIJ | ZASUWA ZE 6.16.1.8 - ZAMKNIJ | X1/30:302
255 | SWD27/30:I7 | DI | ZASUWA ZE 6.15.1.4 - OTWÓRZ |  |  |  | I6 | ZASUWA ZE 6.16.1.8 - OTWÓRZ | ZASUWA ZE 6.16.1.8 - OTWÓRZ | X1/30:303
256 | SWD28/30:I0 | DI | ZASUWA ZE 6.15.1.4 - STOP |  |  |  | I7 | ZASUWA ZE 6.16.1.8 - STOP | ZASUWA ZE 6.16.1.8 - STOP | X1/30:304
257 | SWD28/30:I1 | DI | ZASUWA ZE 6.15.1.5 - ZAMKNIJ | LiYY 4X0,75 |  | SWD33/30 8DX | I0 | ZASUWA ZE 6.16.1.9 - ZAMKNIJ | ZASUWA ZE 6.16.1.9 - ZAMKNIJ | X1/30:305
258 | SWD28/30:I2 | DI | ZASUWA ZE 6.15.1.5 - OTWÓRZ |  |  |  | I1 | ZASUWA ZE 6.16.1.9 - OTWÓRZ | ZASUWA ZE 6.16.1.9 - OTWÓRZ | X1/30:306
259 | SWD28/30:I3 | DI | ZASUWA ZE 6.15.1.5 - STOP |  |  |  | I2 | ZASUWA ZE 6.16.1.9 - STOP | ZASUWA ZE 6.16.1.9 - STOP | X1/30:307
260 | SWD28/30:I4 | DI | ZASUWA ZE 6.15.1.6 - ZAMKNIJ | LiYY 4X0,75 |  |  | I3 | ZASUWA ZE 6.17.1.1 - ZAMKNIJ | ZASUWA ZE 6.17.1.1 - ZAMKNIJ | X1/30:311
261 | SWD28/30:I5 | DI | ZASUWA ZE 6.15.1.6 - OTWÓRZ |  |  |  | I4 | ZASUWA ZE 6.17.1.1 - OTWÓRZ | ZASUWA ZE 6.17.1.1 - OTWÓRZ | X1/30:312
262 | SWD28/30:I6 | DI | ZASUWA ZE 6.15.1.6 - STOP |  |  |  | I5 | ZASUWA ZE 6.17.1.1 - STOP | ZASUWA ZE 6.17.1.1 - STOP | X1/30:313
263 | PE | PE |  |  |  |  | I6 | ZASUWA ZE 6.17.1.2 - ZAMKNIJ | ZASUWA ZE 6.17.1.2 - ZAMKNIJ | X1/30:314
264 | F15/30 | +24VDC | +/- 24V DC ZASILANIE |  |  |  | I7 | ZASUWA ZE 6.17.1.2 - OTWÓRZ | ZASUWA ZE 6.17.1.2 - OTWÓRZ | X1/30:315
265 | -24VDC | -24VDC |  |  |  | SWD34/30 8DX | I0 | ZASUWA ZE 6.17.1.2 - STOP | ZASUWA ZE 6.17.1.2 - STOP | X1/30:316
266 | SWD28/30:I7 | DI | ZASUWA ZE 6.15.1.7 - ZAMKNIJ | LiYY 4X0,75 | ROZDZ. SYGN. RS-88 SILOS FSP 6.15 |  | I1 | ZASUWA ZE 6.17.1.3 - ZAMKNIJ | ZASUWA ZE 6.17.1.3 - ZAMKNIJ | X1/30:317
267 | SWD29/30:I0 | DI | ZASUWA ZE 6.15.1.7 - OTWÓRZ |  |  |  | I2 | ZASUWA ZE 6.17.1.3 - OTWÓRZ | ZASUWA ZE 6.17.1.3 - OTWÓRZ | X1/30:318
268 | SWD29/30:I1 | DI | ZASUWA ZE 6.15.1.7 - STOP |  |  |  | I3 | ZASUWA ZE 6.17.1.3 - STOP | ZASUWA ZE 6.17.1.3 - STOP | X1/30:319
269 | SWD29/30:I2 | DI | ZASUWA ZE 6.15.1.8 - ZAMKNIJ | LiYY 4X0,75 |  |  | I4 | ZASUWA ZE 6.17.1.4 - ZAMKNIJ | ZASUWA ZE 6.17.1.4 - ZAMKNIJ | X1/30:320
270 | SWD29/30:I3 | DI | ZASUWA ZE 6.15.1.8 - OTWÓRZ |  |  |  | I5 | ZASUWA ZE 6.17.1.4 - OTWÓRZ | ZASUWA ZE 6.17.1.4 - OTWÓRZ | X1/30:321
271 | SWD29/30:I4 | DI | ZASUWA ZE 6.15.1.8 - STOP |  |  |  | I6 | ZASUWA ZE 6.17.1.4 - STOP | ZASUWA ZE 6.17.1.4 - STOP | X1/30:322
272 | SWD29/30:I5 | DI | ZASUWA ZE 6.15.1.9 - ZAMKNIJ | LiYY 4X0,75 |  |  | I7 | ZASUWA ZE 6.17.1.5 - ZAMKNIJ | ZASUWA ZE 6.17.1.5 - ZAMKNIJ | X1/30:323
273 | SWD29/30:I6 | DI | ZASUWA ZE 6.15.1.9 - OTWÓRZ |  |  | SWD35/30 8DX | I0 | ZASUWA ZE 6.17.1.5 - OTWÓRZ | ZASUWA ZE 6.17.1.5 - OTWÓRZ | X1/30:324
274 | SWD29/30:I7 | DI | ZASUWA ZE 6.15.1.9 - STOP |  |  |  | I1 | ZASUWA ZE 6.17.1.5 - STOP | ZASUWA ZE 6.17.1.5 - STOP | X1/30:325
275 | PE | PE |  |  |  |  | I2 | ZASUWA ZE 6.17.1.6 - ZAMKNIJ | ZASUWA ZE 6.17.1.6 - ZAMKNIJ | X1/30:326
276 | F16/30 | +24VDC | +/- 24V DC ZASILANIE |  |  |  | I3 | ZASUWA ZE 6.17.1.6 - OTWÓRZ | ZASUWA ZE 6.17.1.6 - OTWÓRZ | X1/30:327
277 | -24VDC | -24VDC |  |  |  |  | I4 | ZASUWA ZE 6.17.1.6 - STOP | ZASUWA ZE 6.17.1.6 - STOP | X1/30:328
278 | SWD30/30:I0 | DI | ZASUWA ZE 6.16.1.1 - ZAMKNIJ | LiYY 4X0,75 | ROZDZIELNICA SYGNAŁOWA RS-89 SILOS PŁASKODENNY FSP 6.16 |  | I5 | ZASUWA ZE 6.17.1.7 - ZAMKNIJ | ZASUWA ZE 6.17.1.7 - ZAMKNIJ | X1/30:332
279 | SWD30/30:I1 | DI | ZASUWA ZE 6.16.1.1 - OTWÓRZ |  |  |  | I6 | ZASUWA ZE 6.17.1.7 - OTWÓRZ | ZASUWA ZE 6.17.1.7 - OTWÓRZ | X1/30:333
280 | SWD30/30:I2 | DI | ZASUWA ZE 6.16.1.1 - STOP |  |  |  | I7 | ZASUWA ZE 6.17.1.7 - STOP | ZASUWA ZE 6.17.1.7 - STOP | X1/30:334
281 | SWD30/30:I3 | DI | ZASUWA ZE 6.16.1.2 - ZAMKNIJ | LiYY 4X0,75 |  | SWD36/30 8DX | I0 | ZASUWA ZE 6.17.1.8 - ZAMKNIJ | ZASUWA ZE 6.17.1.8 - ZAMKNIJ | X1/30:335
282 | SWD30/30:I4 | DI | ZASUWA ZE 6.16.1.2 - OTWÓRZ |  |  |  | I1 | ZASUWA ZE 6.17.1.8 - OTWÓRZ | ZASUWA ZE 6.17.1.8 - OTWÓRZ | X1/30:336
283 | SWD30/30:I5 | DI | ZASUWA ZE 6.16.1.2 - STOP |  |  |  | I2 | ZASUWA ZE 6.17.1.8 - STOP | ZASUWA ZE 6.17.1.8 - STOP | X1/30:337
284 | SWD30/30:I6 | DI | ZASUWA ZE 6.16.1.3 - ZAMKNIJ | LiYY 4X0,75 |  |  | I3 | ZASUWA ZE 6.17.1.9 - ZAMKNIJ | ZASUWA ZE 6.17.1.9 - ZAMKNIJ | X1/30:338
285 | SWD30/30:I7 | DI | ZASUWA ZE 6.16.1.3 - OTWÓRZ |  |  |  | I4 | ZASUWA ZE 6.17.1.9 - OTWÓRZ | ZASUWA ZE 6.17.1.9 - OTWÓRZ | X1/30:339
286 | SWD31/30:I0 | DI | ZASUWA ZE 6.16.1.3 - STOP |  |  |  | I5 | ZASUWA ZE 6.17.1.9 - STOP | ZASUWA ZE 6.17.1.9 - STOP | X1/30:340
287 | SWD31/30:I1 | DI | ZASUWA ZE 6.16.1.4 - ZAMKNIJ | LiYY 4X0,75 |  |  | I6 | ZASUWA ZE 6.18.1.1 - ZAMKNIJ | ZASUWA ZE 6.18.1.1 - ZAMKNIJ | X1/30:344
288 | SWD31/30:I2 | DI | ZASUWA ZE 6.16.1.4 - OTWÓRZ |  |  |  | I7 | ZASUWA ZE 6.18.1.1 - OTWÓRZ | ZASUWA ZE 6.18.1.1 - OTWÓRZ | X1/30:345
289 | SWD31/30:I3 | DI | ZASUWA ZE 6.16.1.4 - STOP |  |  | SWD37/30 8DX | I0 | ZASUWA ZE 6.18.1.1 - STOP | ZASUWA ZE 6.18.1.1 - STOP | X1/30:346
290 | SWD31/30:I4 | DI | ZASUWA ZE 6.16.1.5 - ZAMKNIJ | LiYY 4X0,75 |  |  | I1 | ZASUWA ZE 6.18.1.2 - ZAMKNIJ | ZASUWA ZE 6.18.1.2 - ZAMKNIJ | X1/30:347
291 | SWD31/30:I5 | DI | ZASUWA ZE 6.16.1.5 - OTWÓRZ |  |  |  | I2 | ZASUWA ZE 6.18.1.2 - OTWÓRZ | ZASUWA ZE 6.18.1.2 - OTWÓRZ | X1/30:348
292 | SWD31/30:I6 | DI | ZASUWA ZE 6.16.1.5 - STOP |  |  |  | I3 | ZASUWA ZE 6.18.1.2 - STOP | ZASUWA ZE 6.18.1.2 - STOP | X1/30:349
293 | SWD31/30:I7 | DI | ZASUWA ZE 6.16.1.6 - ZAMKNIJ | LiYY 4X0,75 |  |  | I4 | ZASUWA ZE 6.18.1.3 - ZAMKNIJ | ZASUWA ZE 6.18.1.3 - ZAMKNIJ | X1/30:350
294 | SWD32/30:I0 | DI | ZASUWA ZE 6.16.1.6 - OTWÓRZ |  |  |  | I5 | ZASUWA ZE 6.18.1.3 - OTWÓRZ | ZASUWA ZE 6.18.1.3 - OTWÓRZ | X1/30:351
295 | SWD32/30:I1 | DI | ZASUWA ZE 6.16.1.6 - STOP |  |  |  | I6 | ZASUWA ZE 6.18.1.3 - STOP | ZASUWA ZE 6.18.1.3 - STOP | X1/30:352
296 | PE | PE |  |  |  |  | I7 | ZASUWA ZE 6.18.1.4 - ZAMKNIJ | ZASUWA ZE 6.18.1.4 - ZAMKNIJ | X1/30:353
297 | F17/30 | +24VDC | +/- 24V DC ZASILANIE |  |  | SWD38/30 8DX | I0 | ZASUWA ZE 6.18.1.4 - OTWÓRZ | ZASUWA ZE 6.18.1.4 - OTWÓRZ | X1/30:354
298 | -24VDC | -24VDC |  |  |  |  | I1 | ZASUWA ZE 6.18.1.4 - STOP | ZASUWA ZE 6.18.1.4 - STOP | X1/30:355
299 | SWD32/30:I2 | DI | ZASUWA ZE 6.16.1.7 - ZAMKNIJ | LiYY 4X0,75 | ROZDZ. SYGN. RS-90 SILOS FSP 6.16 |  | I2 | ZASUWA ZE 6.18.1.5 - ZAMKNIJ | ZASUWA ZE 6.18.1.5 - ZAMKNIJ | X1/30:356
300 | SWD32/30:I3 | DI | ZASUWA ZE 6.16.1.7 - OTWÓRZ |  |  |  | I3 | ZASUWA ZE 6.18.1.5 - OTWÓRZ | ZASUWA ZE 6.18.1.5 - OTWÓRZ | X1/30:357
301 | SWD32/30:I4 | DI | ZASUWA ZE 6.16.1.7 - STOP |  |  |  | I4 | ZASUWA ZE 6.18.1.5 - STOP | ZASUWA ZE 6.18.1.5 - STOP | X1/30:358
302 | SWD32/30:I5 | DI | ZASUWA ZE 6.16.1.8 - ZAMKNIJ | LiYY 4X0,75 |  |  | I5 | ZASUWA ZE 6.18.1.6 - ZAMKNIJ | ZASUWA ZE 6.18.1.6 - ZAMKNIJ | X1/30:359
303 | SWD32/30:I6 | DI | ZASUWA ZE 6.16.1.8 - OTWÓRZ |  |  |  | I6 | ZASUWA ZE 6.18.1.6 - OTWÓRZ | ZASUWA ZE 6.18.1.6 - OTWÓRZ | X1/30:360
304 | SWD32/30:I7 | DI | ZASUWA ZE 6.16.1.8 - STOP |  |  |  | I7 | ZASUWA ZE 6.18.1.6 - STOP | ZASUWA ZE 6.18.1.6 - STOP | X1/30:361
305 | SWD33/30:I0 | DI | ZASUWA ZE 6.16.1.9 - ZAMKNIJ | LiYY 4X0,75 |  | SWD39/30 8DX | I0 | ZASUWA ZE 6.18.1.7 - ZAMKNIJ | ZASUWA ZE 6.18.1.7 - ZAMKNIJ | X1/30:365
306 | SWD33/30:I1 | DI | ZASUWA ZE 6.16.1.9 - OTWÓRZ |  |  |  | I1 | ZASUWA ZE 6.18.1.7 - OTWÓRZ | ZASUWA ZE 6.18.1.7 - OTWÓRZ | X1/30:366
307 | SWD33/30:I2 | DI | ZASUWA ZE 6.16.1.9 - STOP |  |  |  | I2 | ZASUWA ZE 6.18.1.7 - STOP | ZASUWA ZE 6.18.1.7 - STOP | X1/30:367
308 | PE | PE |  |  |  |  | I3 | ZASUWA ZE 6.18.1.8 - ZAMKNIJ | ZASUWA ZE 6.18.1.8 - ZAMKNIJ | X1/30:368
309 | F18/30 | +24VDC | +/- 24V DC ZASILANIE |  |  |  | I4 | ZASUWA ZE 6.18.1.8 - OTWÓRZ | ZASUWA ZE 6.18.1.8 - OTWÓRZ | X1/30:369
310 | -24VDC | -24VDC |  |  |  |  | I5 | ZASUWA ZE 6.18.1.8 - STOP | ZASUWA ZE 6.18.1.8 - STOP | X1/30:370
311 | SWD33/30:I3 | DI | ZASUWA ZE 6.17.1.1 - ZAMKNIJ | LiYY 4X0,75 | ROZDZIELNICA SYGNAŁOWA RS-91 SILOS PŁASKODENNY FSP 6.17 |  | I6 | ZASUWA ZE 6.18.1.9 - ZAMKNIJ | ZASUWA ZE 6.18.1.9 - ZAMKNIJ | X1/30:371
312 | SWD33/30:I4 | DI | ZASUWA ZE 6.17.1.1 - OTWÓRZ |  |  |  | I7 | ZASUWA ZE 6.18.1.9 - OTWÓRZ | ZASUWA ZE 6.18.1.9 - OTWÓRZ | X1/30:372
313 | SWD33/30:I5 | DI | ZASUWA ZE 6.17.1.1 - STOP |  |  | SWD40/30 8DX | I0 | ZASUWA ZE 6.18.1.9 - STOP | ZASUWA ZE 6.18.1.9 - STOP | X1/30:373
314 | SWD33/30:I6 | DI | ZASUWA ZE 6.17.1.2 - ZAMKNIJ | LiYY 4X0,75 |  |  | I1 | WENT. NADMUCHOWY 1 6.15 - START | WENT. NADMUCHOWY 1 6.15 - START | X1/30:377
315 | SWD33/30:I7 | DI | ZASUWA ZE 6.17.1.2 - OTWÓRZ |  |  |  | I2 | WENT. NADMUCHOWY 1 6.15 - STOP | WENT. NADMUCHOWY 1 6.15 - STOP | X1/30:378
316 | SWD34/30:I0 | DI | ZASUWA ZE 6.17.1.2 - STOP |  |  |  | I3 | WENT. NADMUCHOWY 2 6.15 - START | WENT. NADMUCHOWY 2 6.15 - START | X1/30:379
317 | SWD34/30:I1 | DI | ZASUWA ZE 6.17.1.3 - ZAMKNIJ | LiYY 4X0,75 |  |  | I4 | WENT. NADMUCHOWY 2 6.15 - STOP | WENT. NADMUCHOWY 2 6.15 - STOP | X1/30:380
318 | SWD34/30:I2 | DI | ZASUWA ZE 6.17.1.3 - OTWÓRZ |  |  |  | I5 | WENT. NADMUCHOWY 1 6.16 - START | WENT. NADMUCHOWY 1 6.16 - START | X1/30:381
319 | SWD34/30:I3 | DI | ZASUWA ZE 6.17.1.3 - STOP |  |  |  | I6 | WENT. NADMUCHOWY 1 6.16 - STOP | WENT. NADMUCHOWY 1 6.16 - STOP | X1/30:382
320 | SWD34/30:I4 | DI | ZASUWA ZE 6.17.1.4 - ZAMKNIJ | LiYY 4X0,75 |  |  | I7 | WENT. NADMUCHOWY 2 6.16 - START | WENT. NADMUCHOWY 2 6.16 - START | X1/30:383
321 | SWD34/30:I5 | DI | ZASUWA ZE 6.17.1.4 - OTWÓRZ |  |  | SWD41/30 8DX | I0 | WENT. NADMUCHOWY 2 6.16 - STOP | WENT. NADMUCHOWY 2 6.16 - STOP | X1/30:384
322 | SWD34/30:I6 | DI | ZASUWA ZE 6.17.1.4 - STOP |  |  |  | I1 | WENT. NADMUCHOWY 1 6.17 - START | WENT. NADMUCHOWY 1 6.17 - START | X1/30:388
323 | SWD34/30:I7 | DI | ZASUWA ZE 6.17.1.5 - ZAMKNIJ | LiYY 4X0,75 |  |  | I2 | WENT. NADMUCHOWY 1 6.17 - STOP | WENT. NADMUCHOWY 1 6.17 - STOP | X1/30:389
324 | SWD35/30:I0 | DI | ZASUWA ZE 6.17.1.5 - OTWÓRZ |  |  |  | I3 | WENT. NADMUCHOWY 2 6.17 - START | WENT. NADMUCHOWY 2 6.17 - START | X1/30:390
325 | SWD35/30:I1 | DI | ZASUWA ZE 6.17.1.5 - STOP |  |  |  | I4 | WENT. NADMUCHOWY 2 6.17 - STOP | WENT. NADMUCHOWY 2 6.17 - STOP | X1/30:391
326 | SWD35/30:I2 | DI | ZASUWA ZE 6.17.1.6 - ZAMKNIJ | LiYY 4X0,75 |  |  | I5 | WENT. NADMUCHOWY 1 6.18 - START | WENT. NADMUCHOWY 1 6.18 - START | X1/30:392
327 | SWD35/30:I3 | DI | ZASUWA ZE 6.17.1.6 - OTWÓRZ |  |  |  | I6 | WENT. NADMUCHOWY 1 6.18 - STOP | WENT. NADMUCHOWY 1 6.18 - STOP | X1/30:393
328 | SWD35/30:I4 | DI | ZASUWA ZE 6.17.1.6 - STOP |  |  |  | I7 | WENT. NADMUCHOWY 2 6.18 - START | WENT. NADMUCHOWY 2 6.18 - START | X1/30:394
329 | PE | PE |  |  |  | SWD42/30 8DX | I0 | WENT. NADMUCHOWY 2 6.18 - STOP | WENT. NADMUCHOWY 2 6.18 - STOP | X1/30:395
330 | F19/30 | +24VDC | +/- 24V DC ZASILANIE |  |  |  | I1 | PODAJNIK T 1.12 - START | PODAJNIK T 1.12 - START | X1/30:399
331 | -24VDC | -24VDC |  |  |  |  | I2 | PODAJNIK T 1.12 - STOP | PODAJNIK T 1.12 - STOP | X1/30:400
332 | SWD35/30:I5 | DI | ZASUWA ZE 6.17.1.7 - ZAMKNIJ | LiYY 4X0,75 | ROZDZ. SYGN. RS-92 SILOS FSP 6.17 |  | I3 | PODAJNIK T 1.16 - START KIER. 1 | PODAJNIK T 1.16 - START KIER. 1 | X1/30:401
333 | SWD35/30:I6 | DI | ZASUWA ZE 6.17.1.7 - OTWÓRZ |  |  |  | I4 | PODAJNIK T 1.16 - START KIER. 2 | PODAJNIK T 1.16 - START KIER. 2 | X1/30:402
334 | SWD35/30:I7 | DI | ZASUWA ZE 6.17.1.7 - STOP |  |  |  | I5 | PODAJNIK T 1.16 - STOP | PODAJNIK T 1.16 - STOP | X1/30:403
335 | SWD36/30:I0 | DI | ZASUWA ZE 6.17.1.8 - ZAMKNIJ | LiYY 4X0,75 |  |  | I6 | WENT. DACHOWY 6.19 - START | WENT. DACHOWY 6.19 - START | X1/30:404
336 | SWD36/30:I1 | DI | ZASUWA ZE 6.17.1.8 - OTWÓRZ |  |  |  | I7 | WENT. DACHOWY 6.19 - STOP | WENT. DACHOWY 6.19 - STOP | X1/30:405
337 | SWD36/30:I2 | DI | ZASUWA ZE 6.17.1.8 - STOP |  |  | SWD43/30 8DX | I0 | PODAJNIK T 1.20 - START KIER. 1 | PODAJNIK T 1.20 - START KIER. 1 | X1/30:406
338 | SWD36/30:I3 | DI | ZASUWA ZE 6.17.1.9 - ZAMKNIJ | LiYY 4X0,75 |  |  | I1 | PODAJNIK T 1.20 - START KIER. 2 | PODAJNIK T 1.20 - START KIER. 2 | X1/30:407
339 | SWD36/30:I4 | DI | ZASUWA ZE 6.17.1.9 - OTWÓRZ |  |  |  | I2 | PODAJNIK T 1.20 - STOP | PODAJNIK T 1.20 - STOP | X1/30:408
340 | SWD36/30:I5 | DI | ZASUWA ZE 6.17.1.9 - STOP |  |  |  | I3 | WENT. DACHOWY 6.20 - START | WENT. DACHOWY 6.20 - START | X1/30:409
341 | PE | PE |  |  |  |  | I4 | WENT. DACHOWY 6.20 - STOP | WENT. DACHOWY 6.20 - STOP | X1/30:410
342 | F20/30 | +24VDC | +/- 24V DC ZASILANIE |  |  |  | I5 | PODAJNIK T 1.24 - START KIER. 1 | PODAJNIK T 1.24 - START KIER. 1 | X1/30:411
343 | -24VDC | -24VDC |  |  |  |  | I6 | PODAJNIK T 1.24 - START KIER. 2 | PODAJNIK T 1.24 - START KIER. 2 | X1/30:412
344 | SWD36/30:I6 | DI | ZASUWA ZE 6.18.1.1 - ZAMKNIJ | LiYY 4X0,75 | ROZDZIELNICA SYGNAŁOWA RS-93 SILOS PŁASKODENNY FSP 6.18 |  | I7 | PODAJNIK T 1.24 - STOP | PODAJNIK T 1.24 - STOP | X1/30:413
345 | SWD36/30:I7 | DI | ZASUWA ZE 6.18.1.1 - OTWÓRZ |  |  | SWD44/30 8DX | I0 | WENT. DACHOWY 6.21 - START | WENT. DACHOWY 6.21 - START | X1/30:414
346 | SWD37/30:I0 | DI | ZASUWA ZE 6.18.1.1 - STOP |  |  |  | I1 | WENT. DACHOWY 6.21 - STOP | WENT. DACHOWY 6.21 - STOP | X1/30:415
347 | SWD37/30:I1 | DI | ZASUWA ZE 6.18.1.2 - ZAMKNIJ | LiYY 4X0,75 |  |  | I2 | WENT. DACHOWY 6.22 - START | WENT. DACHOWY 6.22 - START | X1/30:416
348 | SWD37/30:I2 | DI | ZASUWA ZE 6.18.1.2 - OTWÓRZ |  |  |  | I3 | WENT. DACHOWY 6.22 - STOP | WENT. DACHOWY 6.22 - STOP | X1/30:417
349 | SWD37/30:I3 | DI | ZASUWA ZE 6.18.1.2 - STOP |  |  |  | I4 | PODAJNIK T 1.28 - START | PODAJNIK T 1.28 - START | X1/30:421
350 | SWD37/30:I4 | DI | ZASUWA ZE 6.18.1.3 - ZAMKNIJ | LiYY 4X0,75 |  |  | I5 | PODAJNIK T 1.28 - STOP | PODAJNIK T 1.28 - STOP | X1/30:422
351 | SWD37/30:I5 | DI | ZASUWA ZE 6.18.1.3 - OTWÓRZ |  |  |  | I6 | PODAJNIK T 1.32 - START | PODAJNIK T 1.32 - START | X1/30:423
352 | SWD37/30:I6 | DI | ZASUWA ZE 6.18.1.3 - STOP |  |  |  | I7 | PODAJNIK T 1.32 - STOP | PODAJNIK T 1.32 - STOP | X1/30:424
353 | SWD37/30:I7 | DI | ZASUWA ZE 6.18.1.4 - ZAMKNIJ | LiYY 4X0,75 |  | SWD45/30 8DX | I0 | PODNOŚNIK PK 3.15 - START | PODNOŚNIK PK 3.15 - START | X1/30:425
354 | SWD38/30:I0 | DI | ZASUWA ZE 6.18.1.4 - OTWÓRZ |  |  |  | I1 | PODNOŚNIK PK 3.15 - STOP | PODNOŚNIK PK 3.15 - STOP | X1/30:426
355 | SWD38/30:I1 | DI | ZASUWA ZE 6.18.1.4 - STOP |  |  |  | I2 | ZASUWA ZE 6.19.1.1 - ZAMKNIJ | ZASUWA ZE 6.19.1.1 - ZAMKNIJ | X1/30:427
356 | SWD38/30:I2 | DI | ZASUWA ZE 6.18.1.5 - ZAMKNIJ | LiYY 4X0,75 |  |  | I3 | ZASUWA ZE 6.19.1.1 - OTWÓRZ | ZASUWA ZE 6.19.1.1 - OTWÓRZ | X1/30:428
357 | SWD38/30:I3 | DI | ZASUWA ZE 6.18.1.5 - OTWÓRZ |  |  |  | I4 | ZASUWA ZE 6.19.1.1 - STOP | ZASUWA ZE 6.19.1.1 - STOP | X1/30:429
358 | SWD38/30:I4 | DI | ZASUWA ZE 6.18.1.5 - STOP |  |  |  | I5 | ZASUWA ZE 6.19.1.2 - ZAMKNIJ | ZASUWA ZE 6.19.1.2 - ZAMKNIJ | X1/30:430
359 | SWD38/30:I5 | DI | ZASUWA ZE 6.18.1.6 - ZAMKNIJ | LiYY 4X0,75 |  |  | I6 | ZASUWA ZE 6.19.1.2 - OTWÓRZ | ZASUWA ZE 6.19.1.2 - OTWÓRZ | X1/30:431
360 | SWD38/30:I6 | DI | ZASUWA ZE 6.18.1.6 - OTWÓRZ |  |  |  | I7 | ZASUWA ZE 6.19.1.2 - STOP | ZASUWA ZE 6.19.1.2 - STOP | X1/30:432
361 | SWD38/30:I7 | DI | ZASUWA ZE 6.18.1.6 - STOP |  |  | SWD46/30 8DX | I0 | ZASUWA ZE 6.19.1.3 - ZAMKNIJ | ZASUWA ZE 6.19.1.3 - ZAMKNIJ | X1/30:433
362 | PE | PE |  |  |  |  | I1 | ZASUWA ZE 6.19.1.3 - OTWÓRZ | ZASUWA ZE 6.19.1.3 - OTWÓRZ | X1/30:434
363 | F21/30 | +24VDC | +/- 24V DC ZASILANIE |  |  |  | I2 | ZASUWA ZE 6.19.1.3 - STOP | ZASUWA ZE 6.19.1.3 - STOP | X1/30:435
364 | -24VDC | -24VDC |  |  |  |  | I3 | ZASUWA ZE 6.19.1.4 - ZAMKNIJ | ZASUWA ZE 6.19.1.4 - ZAMKNIJ | X1/30:436
365 | SWD39/30:I0 | DI | ZASUWA ZE 6.18.1.7 - ZAMKNIJ | LiYY 4X0,75 | ROZDZ. SYGN. RS-94 SILOS FSP 6.18 |  | I4 | ZASUWA ZE 6.19.1.4 - OTWÓRZ | ZASUWA ZE 6.19.1.4 - OTWÓRZ | X1/30:437
366 | SWD39/30:I1 | DI | ZASUWA ZE 6.18.1.7 - OTWÓRZ |  |  |  | I5 | ZASUWA ZE 6.19.1.4 - STOP | ZASUWA ZE 6.19.1.4 - STOP | X1/30:438
367 | SWD39/30:I2 | DI | ZASUWA ZE 6.18.1.7 - STOP |  |  |  | I6 | ZASUWA ZE 6.19.1.5 - ZAMKNIJ | ZASUWA ZE 6.19.1.5 - ZAMKNIJ | X1/30:439
368 | SWD39/30:I3 | DI | ZASUWA ZE 6.18.1.8 - ZAMKNIJ | LiYY 4X0,75 |  |  | I7 | ZASUWA ZE 6.19.1.5 - OTWÓRZ | ZASUWA ZE 6.19.1.5 - OTWÓRZ | X1/30:440
369 | SWD39/30:I4 | DI | ZASUWA ZE 6.18.1.8 - OTWÓRZ |  |  | SWD47/30 8DX | I0 | ZASUWA ZE 6.19.1.5 - STOP | ZASUWA ZE 6.19.1.5 - STOP | X1/30:441
370 | SWD39/30:I5 | DI | ZASUWA ZE 6.18.1.8 - STOP |  |  |  | I1 | ZASUWA ZE 6.19.1.6 - ZAMKNIJ | ZASUWA ZE 6.19.1.6 - ZAMKNIJ | X1/30:445
371 | SWD39/30:I6 | DI | ZASUWA ZE 6.18.1.9 - ZAMKNIJ | LiYY 4X0,75 |  |  | I2 | ZASUWA ZE 6.19.1.6 - OTWÓRZ | ZASUWA ZE 6.19.1.6 - OTWÓRZ | X1/30:446
372 | SWD39/30:I7 | DI | ZASUWA ZE 6.18.1.9 - OTWÓRZ |  |  |  | I3 | ZASUWA ZE 6.19.1.6 - STOP | ZASUWA ZE 6.19.1.6 - STOP | X1/30:447
373 | SWD40/30:I0 | DI | ZASUWA ZE 6.18.1.9 - STOP |  |  |  | I4 | ZASUWA ZE 6.19.1.7 - ZAMKNIJ | ZASUWA ZE 6.19.1.7 - ZAMKNIJ | X1/30:448
374 | PE | PE |  |  |  |  | I5 | ZASUWA ZE 6.19.1.7 - OTWÓRZ | ZASUWA ZE 6.19.1.7 - OTWÓRZ | X1/30:449
375 | F22/30 | +24VDC | +/- 24V DC ZASILANIE |  |  |  | I6 | ZASUWA ZE 6.19.1.7 - STOP | ZASUWA ZE 6.19.1.7 - STOP | X1/30:450
376 | -24VDC | -24VDC |  |  |  |  | I7 | ZASUWA ZE 6.19.1.8 - ZAMKNIJ | ZASUWA ZE 6.19.1.8 - ZAMKNIJ | X1/30:451
377 | SWD40/30:I1 | DI | WENT. NADMUCHOWY 1 6.15 - START | LiYY 3X0,75 | ROZDZ. SYGN. RS-95 SILOS FSP 6.15 | SWD48/30 8DX | I0 | ZASUWA ZE 6.19.1.8 - OTWÓRZ | ZASUWA ZE 6.19.1.8 - OTWÓRZ | X1/30:452
378 | SWD40/30:I2 | DI | WENT. NADMUCHOWY 1 6.15 - STOP |  |  |  | I1 | ZASUWA ZE 6.19.1.8 - STOP | ZASUWA ZE 6.19.1.8 - STOP | X1/30:453
379 | SWD40/30:I3 | DI | WENT. NADMUCHOWY 2 6.15 - START | LiYY 3X0,75 |  |  | I2 | ZASUWA ZE 6.19.1.9 - ZAMKNIJ | ZASUWA ZE 6.19.1.9 - ZAMKNIJ | X1/30:454
380 | SWD40/30:I4 | DI | WENT. NADMUCHOWY 2 6.15 - STOP |  |  |  | I3 | ZASUWA ZE 6.19.1.9 - OTWÓRZ | ZASUWA ZE 6.19.1.9 - OTWÓRZ | X1/30:455
381 | SWD40/30:I5 | DI | WENT. NADMUCHOWY 1 6.16 - START | LiYY 3X0,75 |  |  | I4 | ZASUWA ZE 6.19.1.9 - STOP | ZASUWA ZE 6.19.1.9 - STOP | X1/30:456
382 | SWD40/30:I6 | DI | WENT. NADMUCHOWY 1 6.16 - STOP |  |  |  | I5 | ZASUWA ZE 6.20.1.1 - ZAMKNIJ | ZASUWA ZE 6.20.1.1 - ZAMKNIJ | X1/30:460
383 | SWD40/30:I7 | DI | WENT. NADMUCHOWY 2 6.16 - START | LiYY 3X0,75 |  |  | I6 | ZASUWA ZE 6.20.1.1 - OTWÓRZ | ZASUWA ZE 6.20.1.1 - OTWÓRZ | X1/30:461
384 | SWD41/30:I0 | DI | WENT. NADMUCHOWY 2 6.16 - STOP |  |  |  | I7 | ZASUWA ZE 6.20.1.1 - STOP | ZASUWA ZE 6.20.1.1 - STOP | X1/30:462
385 | PE | PE |  |  |  | SWD49/30 8DX | I0 | ZASUWA ZE 6.20.1.2 - ZAMKNIJ | ZASUWA ZE 6.20.1.2 - ZAMKNIJ | X1/30:463
386 | F23/30 | +24VDC | +/- 24V DC ZASILANIE |  |  |  | I1 | ZASUWA ZE 6.20.1.2 - OTWÓRZ | ZASUWA ZE 6.20.1.2 - OTWÓRZ | X1/30:464
387 | -24VDC | -24VDC |  |  |  |  | I2 | ZASUWA ZE 6.20.1.2 - STOP | ZASUWA ZE 6.20.1.2 - STOP | X1/30:465
388 | SWD41/30:I1 | DI | WENT. NADMUCHOWY 1 6.17 - START | LiYY 3X0,75 | ROZDZ. SYGN. RS-96 SILOS FSP 6.17 |  | I3 | ZASUWA ZE 6.20.1.3 - ZAMKNIJ | ZASUWA ZE 6.20.1.3 - ZAMKNIJ | X1/30:466
389 | SWD41/30:I2 | DI | WENT. NADMUCHOWY 1 6.17 - STOP |  |  |  | I4 | ZASUWA ZE 6.20.1.3 - OTWÓRZ | ZASUWA ZE 6.20.1.3 - OTWÓRZ | X1/30:467
390 | SWD41/30:I3 | DI | WENT. NADMUCHOWY 2 6.17 - START | LiYY 3X0,75 |  |  | I5 | ZASUWA ZE 6.20.1.3 - STOP | ZASUWA ZE 6.20.1.3 - STOP | X1/30:468
391 | SWD41/30:I4 | DI | WENT. NADMUCHOWY 2 6.17 - STOP |  |  |  | I6 | ZASUWA ZE 6.20.1.4 - ZAMKNIJ | ZASUWA ZE 6.20.1.4 - ZAMKNIJ | X1/30:469
392 | SWD41/30:I5 | DI | WENT. NADMUCHOWY 1 6.18 - START | LiYY 3X0,75 |  |  | I7 | ZASUWA ZE 6.20.1.4 - OTWÓRZ | ZASUWA ZE 6.20.1.4 - OTWÓRZ | X1/30:470
393 | SWD41/30:I6 | DI | WENT. NADMUCHOWY 1 6.18 - STOP |  |  | SWD50/30 8DX | I0 | ZASUWA ZE 6.20.1.4 - STOP | ZASUWA ZE 6.20.1.4 - STOP | X1/30:471
394 | SWD41/30:I7 | DI | WENT. NADMUCHOWY 2 6.18 - START | LiYY 3X0,75 |  |  | I1 | ZASUWA ZE 6.20.1.5 - ZAMKNIJ | ZASUWA ZE 6.20.1.5 - ZAMKNIJ | X1/30:472
395 | SWD42/30:I0 | DI | WENT. NADMUCHOWY 2 6.18 - STOP |  |  |  | I2 | ZASUWA ZE 6.20.1.5 - OTWÓRZ | ZASUWA ZE 6.20.1.5 - OTWÓRZ | X1/30:473
396 | PE | PE |  |  |  |  | I3 | ZASUWA ZE 6.20.1.5 - STOP | ZASUWA ZE 6.20.1.5 - STOP | X1/30:474
397 | F24/30 | +24VDC | +/- 24V DC ZASILANIE |  |  |  | I4 | ZASUWA ZE 6.20.1.6 - ZAMKNIJ | ZASUWA ZE 6.20.1.6 - ZAMKNIJ | X1/30:475
398 | -24VDC | -24VDC |  |  |  |  | I5 | ZASUWA ZE 6.20.1.6 - OTWÓRZ | ZASUWA ZE 6.20.1.6 - OTWÓRZ | X1/30:476
399 | SWD42/30:I1 | DI | PODAJNIK T 1.12 - START | LiYY 3X0,75 | ROZDZIELNICA SYGNAŁOWA RS-97 PODAJNIK TAŚMOWY T 1.20 |  | I6 | ZASUWA ZE 6.20.1.6 - STOP | ZASUWA ZE 6.20.1.6 - STOP | X1/30:477
400 | SWD42/30:I2 | DI | PODAJNIK T 1.12 - STOP |  |  |  | I7 | ZASUWA ZE 6.20.1.7 - ZAMKNIJ | ZASUWA ZE 6.20.1.7 - ZAMKNIJ | X1/30:481
401 | SWD42/30:I3 | DI | PODAJNIK T 1.16 - START KIER. 1 | LiYY 3X0,75 |  | SWD51/30 8DX | I0 | ZASUWA ZE 6.20.1.7 - OTWÓRZ | ZASUWA ZE 6.20.1.7 - OTWÓRZ | X1/30:482
402 | SWD42/30:I4 | DI | PODAJNIK T 1.16 - START KIER. 2 |  |  |  | I1 | ZASUWA ZE 6.20.1.7 - STOP | ZASUWA ZE 6.20.1.7 - STOP | X1/30:483
403 | SWD42/30:I5 | DI | PODAJNIK T 1.16 - STOP |  |  |  | I2 | ZASUWA ZE 6.20.1.8 - ZAMKNIJ | ZASUWA ZE 6.20.1.8 - ZAMKNIJ | X1/30:484
404 | SWD42/30:I6 | DI | WENT. DACHOWY 6.19 - START | LiYY 3X0,75 |  |  | I3 | ZASUWA ZE 6.20.1.8 - OTWÓRZ | ZASUWA ZE 6.20.1.8 - OTWÓRZ | X1/30:485
405 | SWD42/30:I7 | DI | WENT. DACHOWY 6.19 - STOP |  |  |  | I4 | ZASUWA ZE 6.20.1.8 - STOP | ZASUWA ZE 6.20.1.8 - STOP | X1/30:486
406 | SWD43/30:I0 | DI | PODAJNIK T 1.20 - START KIER. 1 | LiYY 3X0,75 |  |  | I5 | ZASUWA ZE 6.20.1.9 - ZAMKNIJ | ZASUWA ZE 6.20.1.9 - ZAMKNIJ | X1/30:487
407 | SWD43/30:I1 | DI | PODAJNIK T 1.20 - START KIER. 2 |  |  |  | I6 | ZASUWA ZE 6.20.1.9 - OTWÓRZ | ZASUWA ZE 6.20.1.9 - OTWÓRZ | X1/30:488
408 | SWD43/30:I2 | DI | PODAJNIK T 1.20 - STOP |  |  |  | I7 | ZASUWA ZE 6.20.1.9 - STOP | ZASUWA ZE 6.20.1.9 - STOP | X1/30:489
409 | SWD43/30:I3 | DI | WENT. DACHOWY 6.20 - START | LiYY 3X0,75 |  | SWD52/30 8DX | I0 | ZASUWA ZE 6.21.1.1 - ZAMKNIJ | ZASUWA ZE 6.21.1.1 - ZAMKNIJ | X1/30:493
410 | SWD43/30:I4 | DI | WENT. DACHOWY 6.20 - STOP |  |  |  | I1 | ZASUWA ZE 6.21.1.1 - OTWÓRZ | ZASUWA ZE 6.21.1.1 - OTWÓRZ | X1/30:494
411 | SWD43/30:I5 | DI | PODAJNIK T 1.24 - START KIER. 1 | LiYY 3X0,75 |  |  | I2 | ZASUWA ZE 6.21.1.1 - STOP | ZASUWA ZE 6.21.1.1 - STOP | X1/30:495
412 | SWD43/30:I6 | DI | PODAJNIK T 1.24 - START KIER. 2 |  |  |  | I3 | ZASUWA ZE 6.21.1.2 - ZAMKNIJ | ZASUWA ZE 6.21.1.2 - ZAMKNIJ | X1/30:496
413 | SWD43/30:I7 | DI | PODAJNIK T 1.24 - STOP |  |  |  | I4 | ZASUWA ZE 6.21.1.2 - OTWÓRZ | ZASUWA ZE 6.21.1.2 - OTWÓRZ | X1/30:497
414 | SWD44/30:I0 | DI | WENT. DACHOWY 6.21 - START | LiYY 3X0,75 |  |  | I5 | ZASUWA ZE 6.21.1.2 - STOP | ZASUWA ZE 6.21.1.2 - STOP | X1/30:498
415 | SWD44/30:I1 | DI | WENT. DACHOWY 6.21 - STOP |  |  |  | I6 | ZASUWA ZE 6.21.1.3 - ZAMKNIJ | ZASUWA ZE 6.21.1.3 - ZAMKNIJ | X1/30:499
416 | SWD44/30:I2 | DI | WENT. DACHOWY 6.22 - START | LiYY 3X0,75 |  |  | I7 | ZASUWA ZE 6.21.1.3 - OTWÓRZ | ZASUWA ZE 6.21.1.3 - OTWÓRZ | X1/30:500
417 | SWD44/30:I3 | DI | WENT. DACHOWY 6.22 - STOP |  |  | SWD53/30 8DX | I0 | ZASUWA ZE 6.21.1.3 - STOP | ZASUWA ZE 6.21.1.3 - STOP | X1/30:501
418 | PE | PE |  |  |  |  | I1 | ZASUWA ZE 6.21.1.4 - ZAMKNIJ | ZASUWA ZE 6.21.1.4 - ZAMKNIJ | X1/30:502
419 | F25/30 | +24VDC | +/- 24V DC ZASILANIE |  |  |  | I2 | ZASUWA ZE 6.21.1.4 - OTWÓRZ | ZASUWA ZE 6.21.1.4 - OTWÓRZ | X1/30:503
420 | -24VDC | -24VDC |  |  |  |  | I3 | ZASUWA ZE 6.21.1.4 - STOP | ZASUWA ZE 6.21.1.4 - STOP | X1/30:504
421 | SWD44/30:I4 | DI | PODAJNIK T 1.28 - START | LiYY 3X0,75 | ROZDZIELNICA SYGNAŁOWA RS-98 SILOS PŁASKODENNY FSP 6.19 |  | I4 | ZASUWA ZE 6.21.1.5 - ZAMKNIJ | ZASUWA ZE 6.21.1.5 - ZAMKNIJ | X1/30:505
422 | SWD44/30:I5 | DI | PODAJNIK T 1.28 - STOP |  |  |  | I5 | ZASUWA ZE 6.21.1.5 - OTWÓRZ | ZASUWA ZE 6.21.1.5 - OTWÓRZ | X1/30:506
423 | SWD44/30:I6 | DI | PODAJNIK T 1.32 - START | LiYY 3X0,75 |  |  | I6 | ZASUWA ZE 6.21.1.5 - STOP | ZASUWA ZE 6.21.1.5 - STOP | X1/30:507
424 | SWD44/30:I7 | DI | PODAJNIK T 1.32 - STOP |  |  |  | I7 | ZASUWA ZE 6.21.1.6 - ZAMKNIJ | ZASUWA ZE 6.21.1.6 - ZAMKNIJ | X1/30:508
425 | SWD45/30:I0 | DI | PODNOŚNIK PK 3.15 - START | LiYY 3X0,75 |  | SWD54/30 8DX | I0 | ZASUWA ZE 6.21.1.6 - OTWÓRZ | ZASUWA ZE 6.21.1.6 - OTWÓRZ | X1/30:509
426 | SWD45/30:I1 | DI | PODNOŚNIK PK 3.15 - STOP |  |  |  | I1 | ZASUWA ZE 6.21.1.6 - STOP | ZASUWA ZE 6.21.1.6 - STOP | X1/30:510
427 | SWD45/30:I2 | DI | ZASUWA ZE 6.19.1.1 - ZAMKNIJ | LiYY 4X0,75 |  |  | I2 | ZASUWA ZE 6.21.1.7 - ZAMKNIJ | ZASUWA ZE 6.21.1.7 - ZAMKNIJ | X1/30:514
428 | SWD45/30:I3 | DI | ZASUWA ZE 6.19.1.1 - OTWÓRZ |  |  |  | I3 | ZASUWA ZE 6.21.1.7 - OTWÓRZ | ZASUWA ZE 6.21.1.7 - OTWÓRZ | X1/30:515
429 | SWD45/30:I4 | DI | ZASUWA ZE 6.19.1.1 - STOP |  |  |  | I4 | ZASUWA ZE 6.21.1.7 - STOP | ZASUWA ZE 6.21.1.7 - STOP | X1/30:516
430 | SWD45/30:I5 | DI | ZASUWA ZE 6.19.1.2 - ZAMKNIJ | LiYY 4X0,75 |  |  | I5 | ZASUWA ZE 6.21.1.8 - ZAMKNIJ | ZASUWA ZE 6.21.1.8 - ZAMKNIJ | X1/30:517
431 | SWD45/30:I6 | DI | ZASUWA ZE 6.19.1.2 - OTWÓRZ |  |  |  | I6 | ZASUWA ZE 6.21.1.8 - OTWÓRZ | ZASUWA ZE 6.21.1.8 - OTWÓRZ | X1/30:518
432 | SWD45/30:I7 | DI | ZASUWA ZE 6.19.1.2 - STOP |  |  |  | I7 | ZASUWA ZE 6.21.1.8 - STOP | ZASUWA ZE 6.21.1.8 - STOP | X1/30:519
433 | SWD46/30:I0 | DI | ZASUWA ZE 6.19.1.3 - ZAMKNIJ | LiYY 4X0,75 |  | SWD55/30 8DX | I0 | ZASUWA ZE 6.21.1.9 - ZAMKNIJ | ZASUWA ZE 6.21.1.9 - ZAMKNIJ | X1/30:520
434 | SWD46/30:I1 | DI | ZASUWA ZE 6.19.1.3 - OTWÓRZ |  |  |  | I1 | ZASUWA ZE 6.21.1.9 - OTWÓRZ | ZASUWA ZE 6.21.1.9 - OTWÓRZ | X1/30:521
435 | SWD46/30:I2 | DI | ZASUWA ZE 6.19.1.3 - STOP |  |  |  | I2 | ZASUWA ZE 6.21.1.9 - STOP | ZASUWA ZE 6.21.1.9 - STOP | X1/30:522
436 | SWD46/30:I3 | DI | ZASUWA ZE 6.19.1.4 - ZAMKNIJ | LiYY 4X0,75 |  |  | I3 | ZASUWA ZE 6.22.1.1 - ZAMKNIJ | ZASUWA ZE 6.22.1.1 - ZAMKNIJ | X1/30:526
437 | SWD46/30:I4 | DI | ZASUWA ZE 6.19.1.4 - OTWÓRZ |  |  |  | I4 | ZASUWA ZE 6.22.1.1 - OTWÓRZ | ZASUWA ZE 6.22.1.1 - OTWÓRZ | X1/30:527
438 | SWD46/30:I5 | DI | ZASUWA ZE 6.19.1.4 - STOP |  |  |  | I5 | ZASUWA ZE 6.22.1.1 - STOP | ZASUWA ZE 6.22.1.1 - STOP | X1/30:528
439 | SWD46/30:I6 | DI | ZASUWA ZE 6.19.1.5 - ZAMKNIJ | LiYY 4X0,75 |  |  | I6 | ZASUWA ZE 6.22.1.2 - ZAMKNIJ | ZASUWA ZE 6.22.1.2 - ZAMKNIJ | X1/30:529
440 | SWD46/30:I7 | DI | ZASUWA ZE 6.19.1.5 - OTWÓRZ |  |  |  | I7 | ZASUWA ZE 6.22.1.2 - OTWÓRZ | ZASUWA ZE 6.22.1.2 - OTWÓRZ | X1/30:530
441 | SWD47/30:I0 | DI | ZASUWA ZE 6.19.1.5 - STOP |  |  | SWD56/30 8DX | I0 | ZASUWA ZE 6.22.1.2 - STOP | ZASUWA ZE 6.22.1.2 - STOP | X1/30:531
442 | PE | PE |  |  |  |  | I1 | ZASUWA ZE 6.22.1.3 - ZAMKNIJ | ZASUWA ZE 6.22.1.3 - ZAMKNIJ | X1/30:532
443 | F26/30 | +24VDC | +/- 24V DC ZASILANIE |  |  |  | I2 | ZASUWA ZE 6.22.1.3 - OTWÓRZ | ZASUWA ZE 6.22.1.3 - OTWÓRZ | X1/30:533
444 | -24VDC | -24VDC |  |  |  |  | I3 | ZASUWA ZE 6.22.1.3 - STOP | ZASUWA ZE 6.22.1.3 - STOP | X1/30:534
445 | SWD47/30:I1 | DI | ZASUWA ZE 6.19.1.6 - ZAMKNIJ | LiYY 4X0,75 | ROZDZ. SYGN. RS-99 SILOS FSP 6.19 |  | I4 | ZASUWA ZE 6.22.1.4 - ZAMKNIJ | ZASUWA ZE 6.22.1.4 - ZAMKNIJ | X1/30:535
446 | SWD47/30:I2 | DI | ZASUWA ZE 6.19.1.6 - OTWÓRZ |  |  |  | I5 | ZASUWA ZE 6.22.1.4 - OTWÓRZ | ZASUWA ZE 6.22.1.4 - OTWÓRZ | X1/30:536
447 | SWD47/30:I3 | DI | ZASUWA ZE 6.19.1.6 - STOP |  |  |  | I6 | ZASUWA ZE 6.22.1.4 - STOP | ZASUWA ZE 6.22.1.4 - STOP | X1/30:537
448 | SWD47/30:I4 | DI | ZASUWA ZE 6.19.1.7 - ZAMKNIJ | LiYY 4X0,75 |  |  | I7 | ZASUWA ZE 6.22.1.5 - ZAMKNIJ | ZASUWA ZE 6.22.1.5 - ZAMKNIJ | X1/30:538
449 | SWD47/30:I5 | DI | ZASUWA ZE 6.19.1.7 - OTWÓRZ |  |  | SWD57/30 8DX | I0 | ZASUWA ZE 6.22.1.5 - OTWÓRZ | ZASUWA ZE 6.22.1.5 - OTWÓRZ | X1/30:539
450 | SWD47/30:I6 | DI | ZASUWA ZE 6.19.1.7 - STOP |  |  |  | I1 | ZASUWA ZE 6.22.1.5 - STOP | ZASUWA ZE 6.22.1.5 - STOP | X1/30:540
451 | SWD47/30:I7 | DI | ZASUWA ZE 6.19.1.8 - ZAMKNIJ | LiYY 4X0,75 |  |  | I2 | ZASUWA ZE 6.22.1.6 - ZAMKNIJ | ZASUWA ZE 6.22.1.6 - ZAMKNIJ | X1/30:541
452 | SWD48/30:I0 | DI | ZASUWA ZE 6.19.1.8 - OTWÓRZ |  |  |  | I3 | ZASUWA ZE 6.22.1.6 - OTWÓRZ | ZASUWA ZE 6.22.1.6 - OTWÓRZ | X1/30:542
453 | SWD48/30:I1 | DI | ZASUWA ZE 6.19.1.8 - STOP |  |  |  | I4 | ZASUWA ZE 6.22.1.6 - STOP | ZASUWA ZE 6.22.1.6 - STOP | X1/30:543
454 | SWD48/30:I2 | DI | ZASUWA ZE 6.19.1.9 - ZAMKNIJ | LiYY 4X0,75 |  |  | I5 | ZASUWA ZE 6.22.1.7 - ZAMKNIJ | ZASUWA ZE 6.22.1.7 - ZAMKNIJ | X1/30:547
455 | SWD48/30:I3 | DI | ZASUWA ZE 6.19.1.9 - OTWÓRZ |  |  |  | I6 | ZASUWA ZE 6.22.1.7 - OTWÓRZ | ZASUWA ZE 6.22.1.7 - OTWÓRZ | X1/30:548
456 | SWD48/30:I4 | DI | ZASUWA ZE 6.19.1.9 - STOP |  |  |  | I7 | ZASUWA ZE 6.22.1.7 - STOP | ZASUWA ZE 6.22.1.7 - STOP | X1/30:549
457 | PE | PE |  |  |  | SWD58/30 8DX | I0 | ZASUWA ZE 6.22.1.8 - ZAMKNIJ | ZASUWA ZE 6.22.1.8 - ZAMKNIJ | X1/30:550
458 | F27/30 | +24VDC | +/- 24V DC ZASILANIE |  |  |  | I1 | ZASUWA ZE 6.22.1.8 - OTWÓRZ | ZASUWA ZE 6.22.1.8 - OTWÓRZ | X1/30:551
459 | -24VDC | -24VDC |  |  |  |  | I2 | ZASUWA ZE 6.22.1.8 - STOP | ZASUWA ZE 6.22.1.8 - STOP | X1/30:552
460 | SWD48/30:I5 | DI | ZASUWA ZE 6.20.1.1 - ZAMKNIJ | LiYY 4X0,75 | ROZDZIELNICA SYGNAŁOWA RS-100 SILOS PŁASKODENNY FSP 6.20 |  | I3 | ZASUWA ZE 6.22.1.9 - ZAMKNIJ | ZASUWA ZE 6.22.1.9 - ZAMKNIJ | X1/30:553
461 | SWD48/30:I6 | DI | ZASUWA ZE 6.20.1.1 - OTWÓRZ |  |  |  | I4 | ZASUWA ZE 6.22.1.9 - OTWÓRZ | ZASUWA ZE 6.22.1.9 - OTWÓRZ | X1/30:554
462 | SWD48/30:I7 | DI | ZASUWA ZE 6.20.1.1 - STOP |  |  |  | I5 | ZASUWA ZE 6.22.1.9 - STOP | ZASUWA ZE 6.22.1.9 - STOP | X1/30:555
463 | SWD49/30:I0 | DI | ZASUWA ZE 6.20.1.2 - ZAMKNIJ | LiYY 4X0,75 |  |  | I6 | WENT. NADMUCHOWY 1 6.19 - START | WENT. NADMUCHOWY 1 6.19 - START | X1/30:559
464 | SWD49/30:I1 | DI | ZASUWA ZE 6.20.1.2 - OTWÓRZ |  |  |  | I7 | WENT. NADMUCHOWY 1 6.19 - STOP | WENT. NADMUCHOWY 1 6.19 - STOP | X1/30:560
465 | SWD49/30:I2 | DI | ZASUWA ZE 6.20.1.2 - STOP |  |  | SWD59/30 8DX | I0 | WENT. NADMUCHOWY 2 6.19 - START | WENT. NADMUCHOWY 2 6.19 - START | X1/30:561
466 | SWD49/30:I3 | DI | ZASUWA ZE 6.20.1.3 - ZAMKNIJ | LiYY 4X0,75 |  |  | I1 | WENT. NADMUCHOWY 2 6.19 - STOP | WENT. NADMUCHOWY 2 6.19 - STOP | X1/30:562
467 | SWD49/30:I4 | DI | ZASUWA ZE 6.20.1.3 - OTWÓRZ |  |  |  | I2 | WENT. NADMUCHOWY 1 6.20 - START | WENT. NADMUCHOWY 1 6.20 - START | X1/30:563
468 | SWD49/30:I5 | DI | ZASUWA ZE 6.20.1.3 - STOP |  |  |  | I3 | WENT. NADMUCHOWY 1 6.20 - STOP | WENT. NADMUCHOWY 1 6.20 - STOP | X1/30:564
469 | SWD49/30:I6 | DI | ZASUWA ZE 6.20.1.4 - ZAMKNIJ | LiYY 4X0,75 |  |  | I4 | WENT. NADMUCHOWY 2 6.20 - START | WENT. NADMUCHOWY 2 6.20 - START | X1/30:565
470 | SWD49/30:I7 | DI | ZASUWA ZE 6.20.1.4 - OTWÓRZ |  |  |  | I5 | WENT. NADMUCHOWY 2 6.20 - STOP | WENT. NADMUCHOWY 2 6.20 - STOP | X1/30:566
471 | SWD50/30:I0 | DI | ZASUWA ZE 6.20.1.4 - STOP |  |  |  | I6 | WENT. NADMUCHOWY 1 6.21 - START | WENT. NADMUCHOWY 1 6.21 - START | X1/30:570
472 | SWD50/30:I1 | DI | ZASUWA ZE 6.20.1.5 - ZAMKNIJ | LiYY 4X0,75 |  |  | I7 | WENT. NADMUCHOWY 1 6.21 - STOP | WENT. NADMUCHOWY 1 6.21 - STOP | X1/30:571
473 | SWD50/30:I2 | DI | ZASUWA ZE 6.20.1.5 - OTWÓRZ |  |  | SWD60/30 8DX | I0 | WENT. NADMUCHOWY 2 6.21 - START | WENT. NADMUCHOWY 2 6.21 - START | X1/30:572
474 | SWD50/30:I3 | DI | ZASUWA ZE 6.20.1.5 - STOP |  |  |  | I1 | WENT. NADMUCHOWY 2 6.21 - STOP | WENT. NADMUCHOWY 2 6.21 - STOP | X1/30:573
475 | SWD50/30:I4 | DI | ZASUWA ZE 6.20.1.6 - ZAMKNIJ | LiYY 4X0,75 |  |  | I2 | WENT. NADMUCHOWY 1 6.22 - START | WENT. NADMUCHOWY 1 6.22 - START | X1/30:574
476 | SWD50/30:I5 | DI | ZASUWA ZE 6.20.1.6 - OTWÓRZ |  |  |  | I3 | WENT. NADMUCHOWY 1 6.22 - STOP | WENT. NADMUCHOWY 1 6.22 - STOP | X1/30:575
477 | SWD50/30:I6 | DI | ZASUWA ZE 6.20.1.6 - STOP |  |  |  | I4 | WENT. NADMUCHOWY 2 6.22 - START | WENT. NADMUCHOWY 2 6.22 - START | X1/30:576
478 | PE | PE |  |  |  |  | I5 | WENT. NADMUCHOWY 2 6.22 - STOP | WENT. NADMUCHOWY 2 6.22 - STOP | X1/30:577
479 | F28/30 | +24VDC | +/- 24V DC ZASILANIE |  |  |  | I6 | Q285 - POTWIERDZENIE ZAŁĄCZENIA |  | Q285:4
480 | -24VDC | -24VDC |  |  |  |  | I7 | KM285 - POTWIERDZENIE ZAŁĄCZENIA |  | KM285:44
481 | SWD50/30:I7 | DI | ZASUWA ZE 6.20.1.7 - ZAMKNIJ | LiYY 4X0,75 | ROZDZ. SYGN. RS-101 SILOS FSP 6.20 | SWD61/30 8DX | I0 | ATS285 - POTWIERDZENIE ZAŁĄCZENIA |  | ATS285:14
482 | SWD51/30:I0 | DI | ZASUWA ZE 6.20.1.7 - OTWÓRZ |  |  |  | I1 | Q286 - POTWIERDZENIE ZAŁĄCZENIA |  | Q286:4
483 | SWD51/30:I1 | DI | ZASUWA ZE 6.20.1.7 - STOP |  |  |  | I2 | KM286 - POTWIERDZENIE ZAŁĄCZENIA |  | KM286:44
484 | SWD51/30:I2 | DI | ZASUWA ZE 6.20.1.8 - ZAMKNIJ | LiYY 4X0,75 |  |  | I3 | ATS286 - POTWIERDZENIE ZAŁĄCZENIA |  | ATS286:14
485 | SWD51/30:I3 | DI | ZASUWA ZE 6.20.1.8 - OTWÓRZ |  |  |  | I4 | Q295 - POTWIERDZENIE ZAŁĄCZENIA |  | Q295:4
486 | SWD51/30:I4 | DI | ZASUWA ZE 6.20.1.8 - STOP |  |  |  | I5 | KM295 - POTWIERDZENIE ZAŁĄCZENIA |  | KM295:44
487 | SWD51/30:I5 | DI | ZASUWA ZE 6.20.1.9 - ZAMKNIJ | LiYY 4X0,75 |  |  | I6
488 | SWD51/30:I6 | DI | ZASUWA ZE 6.20.1.9 - OTWÓRZ |  |  |  | I7
489 | SWD51/30:I7 | DI | ZASUWA ZE 6.20.1.9 - STOP |  |  | SWD62/30 4D4D | I0
490 | PE | PE |  |  |  |  | I1
491 | F29/30 | +24VDC | +/- 24V DC ZASILANIE |  |  |  | I2
492 | -24VDC | -24VDC |  |  |  |  | I3
493 | SWD52/30:I0 | DI | ZASUWA ZE 6.21.1.1 - ZAMKNIJ | LiYY 4X0,75 | ROZDZIELNICA SYGNAŁOWA RS-102 SILOS PŁASKODENNY FSP 6.21 |  | Q0 | Q285 - ZAŁĄCZENIE URZĄDZENIA |  | KKM285:A1
494 | SWD52/30:I1 | DI | ZASUWA ZE 6.21.1.1 - OTWÓRZ |  |  |  | Q1 | Q286 - ZAŁĄCZENIE URZĄDZENIA |  | KKM286:A1
495 | SWD52/30:I2 | DI | ZASUWA ZE 6.21.1.1 - STOP |  |  |  | Q2 | Q295 - ZAŁĄCZENIE URZĄDZENIA |  | KKM295:A1
496 | SWD52/30:I3 | DI | ZASUWA ZE 6.21.1.2 - ZAMKNIJ | LiYY 4X0,75 |  |  | Q3
497 | SWD52/30:I4 | DI | ZASUWA ZE 6.21.1.2 - OTWÓRZ
498 | SWD52/30:I5 | DI | ZASUWA ZE 6.21.1.2 - STOP
499 | SWD52/30:I6 | DI | ZASUWA ZE 6.21.1.3 - ZAMKNIJ | LiYY 4X0,75
500 | SWD52/30:I7 | DI | ZASUWA ZE 6.21.1.3 - OTWÓRZ
501 | SWD53/30:I0 | DI | ZASUWA ZE 6.21.1.3 - STOP
502 | SWD53/30:I1 | DI | ZASUWA ZE 6.21.1.4 - ZAMKNIJ | LiYY 4X0,75
503 | SWD53/30:I2 | DI | ZASUWA ZE 6.21.1.4 - OTWÓRZ
504 | SWD53/30:I3 | DI | ZASUWA ZE 6.21.1.4 - STOP
505 | SWD53/30:I4 | DI | ZASUWA ZE 6.21.1.5 - ZAMKNIJ | LiYY 4X0,75
506 | SWD53/30:I5 | DI | ZASUWA ZE 6.21.1.5 - OTWÓRZ
507 | SWD53/30:I6 | DI | ZASUWA ZE 6.21.1.5 - STOP
508 | SWD53/30:I7 | DI | ZASUWA ZE 6.21.1.6 - ZAMKNIJ | LiYY 4X0,75
509 | SWD54/30:I0 | DI | ZASUWA ZE 6.21.1.6 - OTWÓRZ
510 | SWD54/30:I1 | DI | ZASUWA ZE 6.21.1.6 - STOP
511 | PE | PE
512 | F30/30 | +24VDC | +/- 24V DC ZASILANIE
513 | -24VDC | -24VDC
514 | SWD54/30:I2 | DI | ZASUWA ZE 6.21.1.7 - ZAMKNIJ | LiYY 4X0,75 | ROZDZ. SYGN. RS-103 SILOS FSP 6.21
515 | SWD54/30:I3 | DI | ZASUWA ZE 6.21.1.7 - OTWÓRZ
516 | SWD54/30:I4 | DI | ZASUWA ZE 6.21.1.7 - STOP
517 | SWD54/30:I5 | DI | ZASUWA ZE 6.21.1.8 - ZAMKNIJ | LiYY 4X0,75
518 | SWD54/30:I6 | DI | ZASUWA ZE 6.21.1.8 - OTWÓRZ
519 | SWD54/30:I7 | DI | ZASUWA ZE 6.21.1.8 - STOP
520 | SWD55/30:I0 | DI | ZASUWA ZE 6.21.1.9 - ZAMKNIJ | LiYY 4X0,75
521 | SWD55/30:I1 | DI | ZASUWA ZE 6.21.1.9 - OTWÓRZ
522 | SWD55/30:I2 | DI | ZASUWA ZE 6.21.1.9 - STOP
523 | PE | PE
524 | F31/30 | +24VDC | +/- 24V DC ZASILANIE
525 | -24VDC | -24VDC
526 | SWD55/30:I3 | DI | ZASUWA ZE 6.22.1.1 - ZAMKNIJ | LiYY 4X0,75 | ROZDZIELNICA SYGNAŁOWA RS-104 SILOS PŁASKODENNY FSP 6.22
527 | SWD55/30:I4 | DI | ZASUWA ZE 6.22.1.1 - OTWÓRZ
528 | SWD55/30:I5 | DI | ZASUWA ZE 6.22.1.1 - STOP
529 | SWD55/30:I6 | DI | ZASUWA ZE 6.22.1.2 - ZAMKNIJ | LiYY 4X0,75
530 | SWD55/30:I7 | DI | ZASUWA ZE 6.22.1.2 - OTWÓRZ
531 | SWD56/30:I0 | DI | ZASUWA ZE 6.22.1.2 - STOP
532 | SWD56/30:I1 | DI | ZASUWA ZE 6.22.1.3 - ZAMKNIJ | LiYY 4X0,75
533 | SWD56/30:I2 | DI | ZASUWA ZE 6.22.1.3 - OTWÓRZ
534 | SWD56/30:I3 | DI | ZASUWA ZE 6.22.1.3 - STOP
535 | SWD56/30:I4 | DI | ZASUWA ZE 6.22.1.4 - ZAMKNIJ | LiYY 4X0,75
536 | SWD56/30:I5 | DI | ZASUWA ZE 6.22.1.4 - OTWÓRZ
537 | SWD56/30:I6 | DI | ZASUWA ZE 6.22.1.4 - STOP
538 | SWD56/30:I7 | DI | ZASUWA ZE 6.22.1.5 - ZAMKNIJ | LiYY 4X0,75
539 | SWD57/30:I0 | DI | ZASUWA ZE 6.22.1.5 - OTWÓRZ
540 | SWD57/30:I1 | DI | ZASUWA ZE 6.22.1.5 - STOP
541 | SWD57/30:I2 | DI | ZASUWA ZE 6.22.1.6 - ZAMKNIJ | LiYY 4X0,75
542 | SWD57/30:I3 | DI | ZASUWA ZE 6.22.1.6 - OTWÓRZ
543 | SWD57/30:I4 | DI | ZASUWA ZE 6.22.1.6 - STOP
544 | PE | PE
545 | F32/30 | +24VDC | +/- 24V DC ZASILANIE
546 | -24VDC | -24VDC
547 | SWD57/30:I5 | DI | ZASUWA ZE 6.22.1.7 - ZAMKNIJ | LiYY 4X0,75 | ROZDZ. SYGN. RS-105 SILOS FSP 6.22
548 | SWD57/30:I6 | DI | ZASUWA ZE 6.22.1.7 - OTWÓRZ
549 | SWD57/30:I7 | DI | ZASUWA ZE 6.22.1.7 - STOP
550 | SWD58/30:I0 | DI | ZASUWA ZE 6.22.1.8 - ZAMKNIJ | LiYY 4X0,75
551 | SWD58/30:I1 | DI | ZASUWA ZE 6.22.1.8 - OTWÓRZ
552 | SWD58/30:I2 | DI | ZASUWA ZE 6.22.1.8 - STOP
553 | SWD58/30:I3 | DI | ZASUWA ZE 6.22.1.9 - ZAMKNIJ | LiYY 4X0,75
554 | SWD58/30:I4 | DI | ZASUWA ZE 6.22.1.9 - OTWÓRZ
555 | SWD58/30:I5 | DI | ZASUWA ZE 6.22.1.9 - STOP
556 | PE | PE
557 | F33/30 | +24VDC | +/- 24V DC ZASILANIE
558 | -24VDC | -24VDC
559 | SWD58/30:I6 | DI | WENT. NADMUCHOWY 1 6.19 - START | LiYY 3X0,75 | ROZDZ. SYGN. RS-106 SILOS FSP 6.19
560 | SWD58/30:I7 | DI | WENT. NADMUCHOWY 1 6.19 - STOP
561 | SWD59/30:I0 | DI | WENT. NADMUCHOWY 2 6.19 - START | LiYY 3X0,75
562 | SWD59/30:I1 | DI | WENT. NADMUCHOWY 2 6.19 - STOP
563 | SWD59/30:I2 | DI | WENT. NADMUCHOWY 1 6.20 - START | LiYY 3X0,75
564 | SWD59/30:I3 | DI | WENT. NADMUCHOWY 1 6.20 - STOP
565 | SWD59/30:I4 | DI | WENT. NADMUCHOWY 2 6.20 - START | LiYY 3X0,75
566 | SWD59/30:I5 | DI | WENT. NADMUCHOWY 2 6.20 - STOP
567 | PE | PE
568 | F34/30 | +24VDC | +/- 24V DC ZASILANIE
569 | -24VDC | -24VDC
570 | SWD59/30:I6 | DI | WENT. NADMUCHOWY 1 6.21 - START | LiYY 3X0,75 | ROZDZ. SYGN. RS-107 SILOS FSP 6.21
571 | SWD59/30:I7 | DI | WENT. NADMUCHOWY 1 6.21 - STOP
572 | SWD60/30:I0 | DI | WENT. NADMUCHOWY 2 6.21 - START | LiYY 3X0,75
573 | SWD60/30:I1 | DI | WENT. NADMUCHOWY 2 6.21 - STOP
574 | SWD60/30:I2 | DI | WENT. NADMUCHOWY 1 6.22 - START | LiYY 3X0,75
575 | SWD60/30:I3 | DI | WENT. NADMUCHOWY 1 6.22 - STOP
576 | SWD60/30:I4 | DI | WENT. NADMUCHOWY 2 6.22 - START | LiYY 3X0,75
577 | SWD60/30:I5 | DI | WENT. NADMUCHOWY 2 6.22 - STOP
578 | PE | PE
579 | PE | PE
580 | ATS285:2T1 | L1 | PRZENOŚNIK RL 2.1 WENTYLATOR ASPIRACJI 45kW | YKY 4X50 | SOFTSTART
581 | ATS285:4T2 | L2 |  |  | DS7-340SX200N0-N
582 | ATS285:6T3 | L3
583 | PE | PE
584 | ATS286:2T1 | L1 | PRZENOŚNIK RL 2.2 WENTYLATOR ASPIRACJI 45kW | YKY 4X50 | SOFTSTART
585 | ATS286:4T2 | L2 |  |  | DS7-340SX200N0-N
586 | ATS286:6T3 | L3
587 | PE | PE
588 | KM287:2T1 | L1 | PODNOŚNIK KUBEŁKOWY PK 3.9 WENTYLATOR ASPIRACJI 1,5kW | YKY 4X2,5
589 | KM287:4T2 | L2
590 | KM287:6T3 | L3
591 | PE | PE
592 | KM288:2T1 | L1 | PODNOŚNIK KUBEŁKOWY PK 3.10 WENTYLATOR ASPIRACJI 1,5kW | YKY 4X2,5
593 | KM288:4T2 | L2
594 | KM288:6T3 | L3
595 | PE | PE
596 | KM289:2T1 | L1 | PODNOŚNIK KUBEŁKOWY PK 3.11 WENTYLATOR ASPIRACJI 2,2kW | YKY 4X2,5
597 | KM289:4T2 | L2
598 | KM289:6T3 | L3
599 | PE | PE
600 | KM290:2T1 | L1 | PODNOŚNIK KUBEŁKOWY PK 3.12 WENTYLATOR ASPIRACJI 2,2kW | YKY 4X2,5
601 | KM290:4T2 | L2
602 | KM290:6T3 | L3
603 | PE | PE
604 | KM291:2T1 | L1 | PODNOŚNIK KUBEŁKOWY PK 3.13 WENTYLATOR ASPIRACJI 2,2kW | YKY 4X2,5
605 | KM291:4T2 | L2
606 | KM291:6T3 | L3
607 | PE | PE
608 | KM292:2T1 | L1 | PODNOŚNIK KUBEŁKOWY PK 3.14 WENTYLATOR ASPIRACJI 2,2kW | YKY 4X2,5
609 | KM292:4T2 | L2
610 | KM292:6T3 | L3
611 | PE | PE
612 | KM293:2T1 | L1 | PODNOŚNIK KUBEŁKOWY PK 3.15 WENTYLATOR ASPIRACJI 2,2kW | YKY 4X2,5
613 | KM293:4T2 | L2
614 | KM293:6T3 | L3
615 | PE | PE
616 | KM294:2T1 | L1 | PODNOŚNIK KUBEŁKOWY PK 3.16 WENTYLATOR ASPIRACJI 2,2kW | YKY 4X2,5
617 | KM294:4T2 | L2
618 | KM294:6T3 | L3
619 | PE | PE
620 | KM295:2T1 | L1 | KOMPRESOR DALGAKIRAN DVK-75 55kW | YKY 4X75
621 | KM295:4T2 | L2
622 | KM295:6T3 | L3
623 | PE | PE

## LISTWA X1.31
|  | OB. UKRAINA ZAKUPNE LISTWA ZACISKOWA X1/31 | [5 empty] | OB. UKRAINA ZAKUPNE SPIS WEJ/WYJ
Lp | WYJ. | WEJ. | URZĄDZENIE | KABEL |  | MODUŁ | I/O | FUNKCJA |  | LISTWA
1 | PE | PE |  |  |  | SWD1/31 8DX | I0 | ROZDZ. RE 9.52 - POŁOŻENIE 1 | ROZDZ. RE 9.52 - POŁOŻENIE 1 | X1/31:4
2 | F2/31 | +24VDC | +/- 24V DC ZASILANIE |  |  |  | I1 | ROZDZ. RE 9.52 - POŁOŻENIE 2 | ROZDZ. RE 9.52 - POŁOŻENIE 2 | X1/31:5
3 | -24VDC | -24VDC |  |  |  |  | I2 | ROZDZ. RE 9.52 - STOP | ROZDZ. RE 9.52 - STOP | X1/31:6
4 | SWD1/31:I0 | DI | ROZDZ. RE 9.52 - POŁOŻENIE 1 | LiYY 4X0,75 | ROZDZ. SYGN. RS-108 ROZDZIELACZ RE 9.53 |  | I3 | ROZDZ. RE 9.53 - POŁOŻENIE 1 | ROZDZ. RE 9.53 - POŁOŻENIE 1 | X1/31:7
5 | SWD1/31:I1 | DI | ROZDZ. RE 9.52 - POŁOŻENIE 2 |  |  |  | I4 | ROZDZ. RE 9.53 - POŁOŻENIE 2 | ROZDZ. RE 9.53 - POŁOŻENIE 2 | X1/31:8
6 | SWD1/31:I2 | DI | ROZDZ. RE 9.52 - STOP |  |  |  | I5 | ROZDZ. RE 9.53 - STOP | ROZDZ. RE 9.53 - STOP | X1/31:9
7 | SWD1/31:I3 | DI | ROZDZ. RE 9.53 - POŁOŻENIE 1 | LiYY 4X0,75 |  |  | I6 | ROZDZ. RE 9.48 - POŁOŻENIE 1 | ROZDZ. RE 9.48 - POŁOŻENIE 1 | X1/31:10
8 | SWD1/31:I4 | DI | ROZDZ. RE 9.53 - POŁOŻENIE 2 |  |  |  | I7 | ROZDZ. RE 9.48 - POŁOŻENIE 2 | ROZDZ. RE 9.48 - POŁOŻENIE 2 | X1/31:11
9 | SWD1/31:I5 | DI | ROZDZ. RE 9.53 - STOP |  |  | SWD2/31 8DX | I0 | ROZDZ. RE 9.48 - STOP | ROZDZ. RE 9.48 - STOP | X1/31:12
10 | SWD1/31:I6 | DI | ROZDZ. RE 9.48 - POŁOŻENIE 1 | LiYY 4X0,75 |  |  | I1 | PODAJNIK T 1.34 - START | PODAJNIK T 1.34 - START | X1/31:16
11 | SWD1/31:I7 | DI | ROZDZ. RE 9.48 - POŁOŻENIE 2 |  |  |  | I2 | PODAJNIK T 1.34 - STOP | PODAJNIK T 1.34 - STOP | X1/31:17
12 | SWD2/31:I0 | DI | ROZDZ. RE 9.48 - STOP |  |  |  | I3 | ROZDZ. RE 9.42 - POŁOŻENIE 1 | ROZDZ. RE 9.42 - POŁOŻENIE 1 | X1/31:18
13 | PE | PE |  |  |  |  | I4 | ROZDZ. RE 9.42 - POŁOŻENIE 2 | ROZDZ. RE 9.42 - POŁOŻENIE 2 | X1/31:19
14 | F3/31 | +24VDC | +/- 24V DC ZASILANIE |  |  |  | I5 | ROZDZ. RE 9.42 - STOP | ROZDZ. RE 9.42 - STOP | X1/31:20
15 | -24VDC | -24VDC |  |  |  |  | I6 | PODNOŚNIK PK 3.3 - START | PODNOŚNIK PK 3.3 - START | X1/31:21
16 | SWD2/31:I1 | DI | PODAJNIK T 1.34 - START | LiYY 3X0,75 | ROZDZIELNICA SYGNAŁOWA RS-109 PODNOŚNIK KUBEŁKOWY PK 3.11 |  | I7 | PODNOŚNIK PK 3.3 - STOP | PODNOŚNIK PK 3.3 - STOP | X1/31:22
17 | SWD2/31:I2 | DI | PODAJNIK T 1.34 - STOP |  |  | SWD3/31 8DX | I0 | ROZDZ. RE 9.31 - POŁOŻENIE 1 | ROZDZ. RE 9.31 - POŁOŻENIE 1 | X1/31:23
18 | SWD2/31:I3 | DI | ROZDZ. RE 9.42 - POŁOŻENIE 1 | LiYY 4X0,75 |  |  | I1 | ROZDZ. RE 9.31 - POŁOŻENIE 2 | ROZDZ. RE 9.31 - POŁOŻENIE 2 | X1/31:24
19 | SWD2/31:I4 | DI | ROZDZ. RE 9.42 - POŁOŻENIE 2 |  |  |  | I2 | ROZDZ. RE 9.31 - STOP | ROZDZ. RE 9.31 - STOP | X1/31:25
20 | SWD2/31:I5 | DI | ROZDZ. RE 9.42 - STOP |  |  |  | I3 | PODNOŚNIK PK 3.11 - START | PODNOŚNIK PK 3.11 - START | X1/31:26
21 | SWD2/31:I6 | DI | PODNOŚNIK PK 3.3 - START | LiYY 3X0,75 |  |  | I4 | PODNOŚNIK PK 3.11 - STOP | PODNOŚNIK PK 3.11 - STOP | X1/31:27
22 | SWD2/31:I7 | DI | PODNOŚNIK PK 3.3 - STOP |  |  |  | I5 | ROZDZ. RE 9.35 - POŁOŻENIE 1 | ROZDZ. RE 9.35 - POŁOŻENIE 1 | X1/31:28
23 | SWD3/31:I0 | DI | ROZDZ. RE 9.31 - POŁOŻENIE 1 | LiYY 4X0,75 |  |  | I6 | ROZDZ. RE 9.35 - POŁOŻENIE 2 | ROZDZ. RE 9.35 - POŁOŻENIE 2 | X1/31:29
24 | SWD3/31:I1 | DI | ROZDZ. RE 9.31 - POŁOŻENIE 2 |  |  |  | I7 | ROZDZ. RE 9.35 - STOP | ROZDZ. RE 9.35 - STOP | X1/31:30
25 | SWD3/31:I2 | DI | ROZDZ. RE 9.31 - STOP |  |  | SWD4/31 8DX | I0 | PODNOŚNIK PK 3.13 - START | PODNOŚNIK PK 3.13 - START | X1/31:31
26 | SWD3/31:I3 | DI | PODNOŚNIK PK 3.11 - START | LiYY 3X0,75 |  |  | I1 | PODNOŚNIK PK 3.13 - STOP | PODNOŚNIK PK 3.13 - STOP | X1/31:32
27 | SWD3/31:I4 | DI | PODNOŚNIK PK 3.11 - STOP |  |  |  | I2 | PRZENOŚNIK RL 2.2 - START | PRZENOŚNIK RL 2.2 - START | X1/31:36
28 | SWD3/31:I5 | DI | ROZDZ. RE 9.35 - POŁOŻENIE 1 | LiYY 4X0,75 |  |  | I3 | PRZENOŚNIK RL 2.2 - STOP | PRZENOŚNIK RL 2.2 - STOP | X1/31:37
29 | SWD3/31:I6 | DI | ROZDZ. RE 9.35 - POŁOŻENIE 2 |  |  |  | I4 | PRZENOŚNIK RL 2.3 - START | PRZENOŚNIK RL 2.3 - START | X1/31:38
30 | SWD3/31:I7 | DI | ROZDZ. RE 9.35 - STOP |  |  |  | I5 | PRZENOŚNIK RL 2.3 - STOP | PRZENOŚNIK RL 2.3 - STOP | X1/31:39
31 | SWD4/31:I0 | DI | PODNOŚNIK PK 3.13 - START | LiYY 3X0,75 |  |  | I6 | ZASUWA ZE 2.3.1 - ZAMKNIJ | ZASUWA ZE 2.3.1 - ZAMKNIJ | X1/31:40
32 | SWD4/31:I1 | DI | PODNOŚNIK PK 3.13 - STOP |  |  |  | I7 | ZASUWA ZE 2.3.1 - OTWÓRZ | ZASUWA ZE 2.3.1 - OTWÓRZ | X1/31:41
33 | PE | PE |  |  |  | SWD5/31 8DX | I0 | ZASUWA ZE 2.3.1 - STOP | ZASUWA ZE 2.3.1 - STOP | X1/31:42
34 | F4/31 | +24VDC | +/- 24V DC ZASILANIE |  |  |  | I1 | ZASUWA ZE 2.3.2 - ZAMKNIJ | ZASUWA ZE 2.3.2 - ZAMKNIJ | X1/31:43
35 | -24VDC | -24VDC |  |  |  |  | I2 | ZASUWA ZE 2.3.2 - OTWÓRZ | ZASUWA ZE 2.3.2 - OTWÓRZ | X1/31:44
36 | SWD4/31:I2 | DI | PRZENOŚNIK RL 2.2 - START | LiYY 3X0,75 | ROZDZIELNICA SYGN. RS-110 PRZENOŚNIK ŁAŃC. RL 2.3 |  | I3 | ZASUWA ZE 2.3.2 - STOP | ZASUWA ZE 2.3.2 - STOP | X1/31:45
37 | SWD4/31:I3 | DI | PRZENOŚNIK RL 2.2 - STOP |  |  |  | I4 | PODNOŚNIK PK 3.2 - START | PODNOŚNIK PK 3.2 - START | X1/31:46
38 | SWD4/31:I4 | DI | PRZENOŚNIK RL 2.3 - START | LiYY 3X0,75 |  |  | I5 | PODNOŚNIK PK 3.2 - STOP | PODNOŚNIK PK 3.2 - STOP | X1/31:47
39 | SWD4/31:I5 | DI | PRZENOŚNIK RL 2.3 - STOP |  |  |  | I6 | ROZDZ. RE 9.2 - POŁOŻENIE 1 | ROZDZ. RE 9.2 - POŁOŻENIE 1 | X1/31:51
40 | SWD4/31:I6 | DI | ZASUWA ZE 2.3.1 - ZAMKNIJ | LiYY 4X0,75 |  |  | I7 | ROZDZ. RE 9.2 - POŁOŻENIE 2 | ROZDZ. RE 9.2 - POŁOŻENIE 2 | X1/31:52
41 | SWD4/31:I7 | DI | ZASUWA ZE 2.3.1 - OTWÓRZ |  |  | SWD6/31 8DX | I0 | ROZDZ. RE 9.2 - STOP | ROZDZ. RE 9.2 - STOP | X1/31:53
42 | SWD5/31:I0 | DI | ZASUWA ZE 2.3.1 - STOP |  |  |  | I1 | ROZDZ. RE 9.4 - POŁOŻENIE 1 | ROZDZ. RE 9.4 - POŁOŻENIE 1 | X1/31:54
43 | SWD5/31:I1 | DI | ZASUWA ZE 2.3.2 - ZAMKNIJ | LiYY 4X0,75 |  |  | I2 | ROZDZ. RE 9.4 - POŁOŻENIE 2 | ROZDZ. RE 9.4 - POŁOŻENIE 2 | X1/31:55
44 | SWD5/31:I2 | DI | ZASUWA ZE 2.3.2 - OTWÓRZ |  |  |  | I3 | ROZDZ. RE 9.4 - STOP | ROZDZ. RE 9.4 - STOP | X1/31:56
45 | SWD5/31:I3 | DI | ZASUWA ZE 2.3.2 - STOP |  |  |  | I4 | CZYSZCZALNIA 4.2 - STOP | CZYSZCZALNIA 4.2 - STOP | X1/31:57
46 | SWD5/31:I4 | DI | PODNOŚNIK PK 3.2 - START | LiYY 3X0,75 |  |  | I5 | ROZDZ. RE 9.10 - POŁOŻENIE 1 | ROZDZ. RE 9.10 - POŁOŻENIE 1 | X1/31:58
47 | SWD5/31:I5 | DI | PODNOŚNIK PK 3.2 - STOP |  |  |  | I6 | ROZDZ. RE 9.10 - POŁOŻENIE 2 | ROZDZ. RE 9.10 - POŁOŻENIE 2 | X1/31:59
48 | PE | PE |  |  |  |  | I7 | ROZDZ. RE 9.10 - STOP | ROZDZ. RE 9.10 - STOP | X1/31:60
49 | F5/31 | +24VDC | +/- 24V DC ZASILANIE |  |  | SWD7/31 8DX | I0 | ROZDZ. RE 9.11 - POŁOŻENIE 1 | ROZDZ. RE 9.11 - POŁOŻENIE 1 | X1/31:61
50 | -24VDC | -24VDC |  |  |  |  | I1 | ROZDZ. RE 9.11 - POŁOŻENIE 2 | ROZDZ. RE 9.11 - POŁOŻENIE 2 | X1/31:62
51 | SWD5/31:I6 | DI | ROZDZ. RE 9.2 - POŁOŻENIE 1 | LiYY 4X0,75 | ROZDZIELNICA SYGNAŁOWA RS-111 CZYSZCZALNIA 4.2 |  | I2 | ROZDZ. RE 9.11 - STOP | ROZDZ. RE 9.11 - STOP | X1/31:63
52 | SWD5/31:I7 | DI | ROZDZ. RE 9.2 - POŁOŻENIE 2 |  |  |  | I3 | ROZDZ. RE 9.12 - POŁOŻENIE 1 | ROZDZ. RE 9.12 - POŁOŻENIE 1 | X1/31:64
53 | SWD6/31:I0 | DI | ROZDZ. RE 9.2 - STOP |  |  |  | I4 | ROZDZ. RE 9.12 - POŁOŻENIE 2 | ROZDZ. RE 9.12 - POŁOŻENIE 2 | X1/31:65
54 | SWD6/31:I1 | DI | ROZDZ. RE 9.4 - POŁOŻENIE 1 | LiYY 4X0,75 |  |  | I5 | ROZDZ. RE 9.12 - STOP | ROZDZ. RE 9.12 - STOP | X1/31:66
55 | SWD6/31:I2 | DI | ROZDZ. RE 9.4 - POŁOŻENIE 2 |  |  |  | I6 | ROZDZ. RE 9.13 - POŁOŻENIE 1 | ROZDZ. RE 9.13 - POŁOŻENIE 1 | X1/31:67
56 | SWD6/31:I3 | DI | ROZDZ. RE 9.4 - STOP |  |  |  | I7 | ROZDZ. RE 9.13 - POŁOŻENIE 2 | ROZDZ. RE 9.13 - POŁOŻENIE 2 | X1/31:68
57 | SWD6/31:I4 | DI | CZYSZCZALNIA 4.2 - STOP | LiYY 2X0,75 |  | SWD8/31 8DX | I0 | ROZDZ. RE 9.13 - STOP | ROZDZ. RE 9.13 - STOP | X1/31:69
58 | SWD6/31:I5 | DI | ROZDZ. RE 9.10 - POŁOŻENIE 1 | LiYY 4X0,75 |  |  | I1 | ROZDZ. RE 9.14 - POŁOŻENIE 1 | ROZDZ. RE 9.14 - POŁOŻENIE 1 | X1/31:70
59 | SWD6/31:I6 | DI | ROZDZ. RE 9.10 - POŁOŻENIE 2 |  |  |  | I2 | ROZDZ. RE 9.14 - POŁOŻENIE 2 | ROZDZ. RE 9.14 - POŁOŻENIE 2 | X1/31:71
60 | SWD6/31:I7 | DI | ROZDZ. RE 9.10 - STOP |  |  |  | I3 | ROZDZ. RE 9.14 - STOP | ROZDZ. RE 9.14 - STOP | X1/31:72
61 | SWD7/31:I0 | DI | ROZDZ. RE 9.11 - POŁOŻENIE 1 | LiYY 4X0,75 |  |  | I4 | ROZDZ. RE 9.16 - POŁOŻENIE 1 | ROZDZ. RE 9.16 - POŁOŻENIE 1 | X1/31:76
62 | SWD7/31:I1 | DI | ROZDZ. RE 9.11 - POŁOŻENIE 2 |  |  |  | I5 | ROZDZ. RE 9.16 - POŁOŻENIE 2 | ROZDZ. RE 9.16 - POŁOŻENIE 2 | X1/31:77
63 | SWD7/31:I2 | DI | ROZDZ. RE 9.11 - STOP |  |  |  | I6 | ROZDZ. RE 9.16 - STOP | ROZDZ. RE 9.16 - STOP | X1/31:78
64 | SWD7/31:I3 | DI | ROZDZ. RE 9.12 - POŁOŻENIE 1 | LiYY 4X0,75 |  |  | I7 | ROZDZ. RE 9.21 - POŁOŻENIE 1 | ROZDZ. RE 9.21 - POŁOŻENIE 1 | X1/31:79
65 | SWD7/31:I4 | DI | ROZDZ. RE 9.12 - POŁOŻENIE 2 |  |  | SWD9/31 8DX | I0 | ROZDZ. RE 9.21 - POŁOŻENIE 2 | ROZDZ. RE 9.21 - POŁOŻENIE 2 | X1/31:80
66 | SWD7/31:I5 | DI | ROZDZ. RE 9.12 - STOP |  |  |  | I1 | ROZDZ. RE 9.21 - STOP | ROZDZ. RE 9.21 - STOP | X1/31:81
67 | SWD7/31:I6 | DI | ROZDZ. RE 9.13 - POŁOŻENIE 1 | LiYY 4X0,75 |  |  | I2 | ROZDZ. RE 9.22 - POŁOŻENIE 1 | ROZDZ. RE 9.22 - POŁOŻENIE 1 | X1/31:82
68 | SWD7/31:I7 | DI | ROZDZ. RE 9.13 - POŁOŻENIE 2 |  |  |  | I3 | ROZDZ. RE 9.22 - POŁOŻENIE 2 | ROZDZ. RE 9.22 - POŁOŻENIE 2 | X1/31:83
69 | SWD8/31:I0 | DI | ROZDZ. RE 9.13 - STOP |  |  |  | I4 | ROZDZ. RE 9.22 - STOP | ROZDZ. RE 9.22 - STOP | X1/31:84
70 | SWD8/31:I1 | DI | ROZDZ. RE 9.14 - POŁOŻENIE 1 | LiYY 4X0,75 |  |  | I5 | PODNOŚNIK PK 3.6 - START | PODNOŚNIK PK 3.6 - START | X1/31:85
71 | SWD8/31:I2 | DI | ROZDZ. RE 9.14 - POŁOŻENIE 2 |  |  |  | I6 | PODNOŚNIK PK 3.6 - STOP | PODNOŚNIK PK 3.6 - STOP | X1/31:86
72 | SWD8/31:I3 | DI | ROZDZ. RE 9.14 - STOP |  |  |  | I7 | ROZDZ. RE 9.27 - POŁOŻENIE 1 | ROZDZ. RE 9.27 - POŁOŻENIE 1 | X1/31:90
73 | PE | PE |  |  |  | SWD10/31 8DX | I0 | ROZDZ. RE 9.27 - POŁOŻENIE 2 | ROZDZ. RE 9.27 - POŁOŻENIE 2 | X1/31:91
74 | F6/31 | +24VDC | +/- 24V DC ZASILANIE |  |  |  | I1 | ROZDZ. RE 9.27 - STOP | ROZDZ. RE 9.27 - STOP | X1/31:92
75 | -24VDC | -24VDC |  |  |  |  | I2 | ROZDZ. RE 9.18 - POŁOŻENIE 1 | ROZDZ. RE 9.18 - POŁOŻENIE 1 | X1/31:93
76 | SWD8/31:I4 | DI | ROZDZ. RE 9.16 - POŁOŻENIE 1 | LiYY 4X0,75 | ROZDZ. SYGN. RS-112 ROZDZIELACZ RE 9.21 |  | I3 | ROZDZ. RE 9.18 - POŁOŻENIE 2 | ROZDZ. RE 9.18 - POŁOŻENIE 2 | X1/31:94
77 | SWD8/31:I5 | DI | ROZDZ. RE 9.16 - POŁOŻENIE 2 |  |  |  | I4 | ROZDZ. RE 9.18 - STOP | ROZDZ. RE 9.18 - STOP | X1/31:95
78 | SWD8/31:I6 | DI | ROZDZ. RE 9.16 - STOP |  |  |  | I5 | ROZDZ. RE 9.24 - POŁOŻENIE 1 | ROZDZ. RE 9.24 - POŁOŻENIE 1 | X1/31:96
79 | SWD8/31:I7 | DI | ROZDZ. RE 9.21 - POŁOŻENIE 1 | LiYY 4X0,75 |  |  | I6 | ROZDZ. RE 9.24 - POŁOŻENIE 2 | ROZDZ. RE 9.24 - POŁOŻENIE 2 | X1/31:97
80 | SWD9/31:I0 | DI | ROZDZ. RE 9.21 - POŁOŻENIE 2 |  |  |  | I7 | ROZDZ. RE 9.24 - STOP | ROZDZ. RE 9.24 - STOP | X1/31:98
81 | SWD9/31:I1 | DI | ROZDZ. RE 9.21 - STOP |  |  | SWD11/31 8DX | I0 | CZYSZCZALNIA 4.4 - STOP | CZYSZCZALNIA 4.4 - STOP | X1/31:99
82 | SWD9/31:I2 | DI | ROZDZ. RE 9.22 - POŁOŻENIE 1 | LiYY 4X0,75 |  |  | I1 | ROZDZ. RE 9.28 - POŁOŻENIE 1 | ROZDZ. RE 9.28 - POŁOŻENIE 1 | X1/31:100
83 | SWD9/31:I3 | DI | ROZDZ. RE 9.22 - POŁOŻENIE 2 |  |  |  | I2 | ROZDZ. RE 9.28 - POŁOŻENIE 2 | ROZDZ. RE 9.28 - POŁOŻENIE 2 | X1/31:101
84 | SWD9/31:I4 | DI | ROZDZ. RE 9.22 - STOP |  |  |  | I3 | ROZDZ. RE 9.28 - STOP | ROZDZ. RE 9.28 - STOP | X1/31:102
85 | SWD9/31:I5 | DI | PODNOŚNIK PK 3.6 - START | LiYY 3X0,75 |  |  | I4 | ROZDZ. RE 9.30 - POŁOŻENIE 1 | ROZDZ. RE 9.30 - POŁOŻENIE 1 | X1/31:103
86 | SWD9/31:I6 | DI | PODNOŚNIK PK 3.6 - STOP |  |  |  | I5 | ROZDZ. RE 9.30 - POŁOŻENIE 2 | ROZDZ. RE 9.30 - POŁOŻENIE 2 | X1/31:104
87 | PE | PE |  |  |  |  | I6 | ROZDZ. RE 9.30 - STOP | ROZDZ. RE 9.30 - STOP | X1/31:105
88 | F7/31 | +24VDC | +/- 24V DC ZASILANIE |  |  |  | I7 | PRZENOŚNIK RL 2.12 - START | PRZENOŚNIK RL 2.12 - START | X1/31:109
89 | -24VDC | -24VDC |  |  |  | SWD12/31 8DX | I0 | PRZENOŚNIK RL 2.12 - STOP | PRZENOŚNIK RL 2.12 - STOP | X1/31:110
90 | SWD9/31:I7 | DI | ROZDZ. RE 9.27 - POŁOŻENIE 1 | LiYY 4X0,75 | ROZDZIELNICA SYGNAŁOWA RS-113 CZYSZCZALNIA 4.4 |  | I1 | ZASUWA ZE 2.12.1 - ZAMKNIJ | ZASUWA ZE 2.12.1 - ZAMKNIJ | X1/31:111
91 | SWD10/31:I0 | DI | ROZDZ. RE 9.27 - POŁOŻENIE 2 |  |  |  | I2 | ZASUWA ZE 2.12.1 - OTWÓRZ | ZASUWA ZE 2.12.1 - OTWÓRZ | X1/31:112
92 | SWD10/31:I1 | DI | ROZDZ. RE 9.27 - STOP |  |  |  | I3 | ZASUWA ZE 2.12.1 - STOP | ZASUWA ZE 2.12.1 - STOP | X1/31:113
93 | SWD10/31:I2 | DI | ROZDZ. RE 9.18 - POŁOŻENIE 1 | LiYY 4X0,75 |  |  | I4 | ZASUWA ZE 2.12.2 - ZAMKNIJ | ZASUWA ZE 2.12.2 - ZAMKNIJ | X1/31:114
94 | SWD10/31:I3 | DI | ROZDZ. RE 9.18 - POŁOŻENIE 2 |  |  |  | I5 | ZASUWA ZE 2.12.2 - OTWÓRZ | ZASUWA ZE 2.12.2 - OTWÓRZ | X1/31:115
95 | SWD10/31:I4 | DI | ROZDZ. RE 9.18 - STOP |  |  |  | I6 | ZASUWA ZE 2.12.2 - STOP | ZASUWA ZE 2.12.2 - STOP | X1/31:116
96 | SWD10/31:I5 | DI | ROZDZ. RE 9.24 - POŁOŻENIE 1 | LiYY 4X0,75 |  |  | I7 | ZASUWA ZE 2.12.3 - ZAMKNIJ | ZASUWA ZE 2.12.3 - ZAMKNIJ | X1/31:117
97 | SWD10/31:I6 | DI | ROZDZ. RE 9.24 - POŁOŻENIE 2 |  |  | SWD13/31 8DX | I0 | ZASUWA ZE 2.12.3 - OTWÓRZ | ZASUWA ZE 2.12.3 - OTWÓRZ | X1/31:118
98 | SWD10/31:I7 | DI | ROZDZ. RE 9.24 - STOP |  |  |  | I1 | ZASUWA ZE 2.12.3 - STOP | ZASUWA ZE 2.12.3 - STOP | X1/31:119
99 | SWD11/31:I0 | DI | CZYSZCZALNIA 4.4 - STOP | LiYY 2X0,75 |  |  | I2 | ZASUWA ZE 2.12.4 - ZAMKNIJ | ZASUWA ZE 2.12.4 - ZAMKNIJ | X1/31:120
100 | SWD11/31:I1 | DI | ROZDZ. RE 9.28 - POŁOŻENIE 1 | LiYY 4X0,75 |  |  | I3 | ZASUWA ZE 2.12.4 - OTWÓRZ | ZASUWA ZE 2.12.4 - OTWÓRZ | X1/31:121
101 | SWD11/31:I2 | DI | ROZDZ. RE 9.28 - POŁOŻENIE 2 |  |  |  | I4 | ZASUWA ZE 2.12.4 - STOP | ZASUWA ZE 2.12.4 - STOP | X1/31:122
102 | SWD11/31:I3 | DI | ROZDZ. RE 9.28 - STOP |  |  |  | I5 | WIALNIA ASP. 4.6 - START | WIALNIA ASP. 4.6 - START | X1/31:123
103 | SWD11/31:I4 | DI | ROZDZ. RE 9.30 - POŁOŻENIE 1 | LiYY 4X0,75 |  |  | I6 | WIALNIA ASP. 4.6 - STOP | WIALNIA ASP. 4.6 - STOP | X1/31:124
104 | SWD11/31:I5 | DI | ROZDZ. RE 9.30 - POŁOŻENIE 2 |  |  |  | I7 | PODAJNIK PSK 8.2 - START | PODAJNIK PSK 8.2 - START | X1/31:125
105 | SWD11/31:I6 | DI | ROZDZ. RE 9.30 - STOP |  |  | SWD14/31 8DX | I0 | PODAJNIK PSK 8.2 - STOP | PODAJNIK PSK 8.2 - STOP | X1/31:126
106 | PE | PE |  |  |  |  | I1 | ROZDZ. RE 9.47 - POŁOŻENIE 1 | ROZDZ. RE 9.47 - POŁOŻENIE 1 | X1/31:127
107 | F8/31 | +24VDC | +/- 24V DC ZASILANIE |  |  |  | I2 | ROZDZ. RE 9.47 - POŁOŻENIE 2 | ROZDZ. RE 9.47 - POŁOŻENIE 2 | X1/31:128
108 | -24VDC | -24VDC |  |  |  |  | I3 | ROZDZ. RE 9.47 - STOP | ROZDZ. RE 9.47 - STOP | X1/31:129
109 | SWD11/31:I7 | DI | PRZENOŚNIK RL 2.12 - START | LiYY 3X0,75 | ROZDZIELNICA SYGNAŁOWA RS-114 PRZENOŚNIK ŁAŃCUCHOWY RL 2.12 |  | I4 | ROZDZ. RE 9.36 - POŁOŻENIE 1 | ROZDZ. RE 9.36 - POŁOŻENIE 1 | X1/31:133
110 | SWD12/31:I0 | DI | PRZENOŚNIK RL 2.12 - STOP |  |  |  | I5 | ROZDZ. RE 9.36 - POŁOŻENIE 2 | ROZDZ. RE 9.36 - POŁOŻENIE 2 | X1/31:134
111 | SWD12/31:I1 | DI | ZASUWA ZE 2.12.1 - ZAMKNIJ | LiYY 4X0,75 |  |  | I6 | ROZDZ. RE 9.36 - STOP | ROZDZ. RE 9.36 - STOP | X1/31:135
112 | SWD12/31:I2 | DI | ZASUWA ZE 2.12.1 - OTWÓRZ |  |  |  | I7 | ROZDZ. RE 9.37 - POŁOŻENIE 1 | ROZDZ. RE 9.37 - POŁOŻENIE 1 | X1/31:136
113 | SWD12/31:I3 | DI | ZASUWA ZE 2.12.1 - STOP |  |  | SWD15/31 8DX | I0 | ROZDZ. RE 9.37 - POŁOŻENIE 2 | ROZDZ. RE 9.37 - POŁOŻENIE 2 | X1/31:137
114 | SWD12/31:I4 | DI | ZASUWA ZE 2.12.2 - ZAMKNIJ | LiYY 4X0,75 |  |  | I1 | ROZDZ. RE 9.37 - STOP | ROZDZ. RE 9.37 - STOP | X1/31:138
115 | SWD12/31:I5 | DI | ZASUWA ZE 2.12.2 - OTWÓRZ |  |  |  | I2 | ROZDZ. RE 9.38 - POŁOŻENIE 1 | ROZDZ. RE 9.38 - POŁOŻENIE 1 | X1/31:139
116 | SWD12/31:I6 | DI | ZASUWA ZE 2.12.2 - STOP |  |  |  | I3 | ROZDZ. RE 9.38 - POŁOŻENIE 2 | ROZDZ. RE 9.38 - POŁOŻENIE 2 | X1/31:140
117 | SWD12/31:I7 | DI | ZASUWA ZE 2.12.3 - ZAMKNIJ | LiYY 4X0,75 |  |  | I4 | ROZDZ. RE 9.38 - STOP | ROZDZ. RE 9.38 - STOP | X1/31:141
118 | SWD13/31:I0 | DI | ZASUWA ZE 2.12.3 - OTWÓRZ |  |  |  | I5 | PRZENOŚNIK RL 2.6 - START | PRZENOŚNIK RL 2.6 - START | X1/31:145
119 | SWD13/31:I1 | DI | ZASUWA ZE 2.12.3 - STOP |  |  |  | I6 | PRZENOŚNIK RL 2.6 - STOP | PRZENOŚNIK RL 2.6 - STOP | X1/31:146
120 | SWD13/31:I2 | DI | ZASUWA ZE 2.12.4 - ZAMKNIJ | LiYY 4X0,75 |  |  | I7 | ZASUWA ZE 2.6.1 - ZAMKNIJ | ZASUWA ZE 2.6.1 - ZAMKNIJ | X1/31:147
121 | SWD13/31:I3 | DI | ZASUWA ZE 2.12.4 - OTWÓRZ |  |  | SWD16/31 8DX | I0 | ZASUWA ZE 2.6.1 - OTWÓRZ | ZASUWA ZE 2.6.1 - OTWÓRZ | X1/31:148
122 | SWD13/31:I4 | DI | ZASUWA ZE 2.12.4 - STOP |  |  |  | I1 | ZASUWA ZE 2.6.1 - STOP | ZASUWA ZE 2.6.1 - STOP | X1/31:149
123 | SWD13/31:I5 | DI | WIALNIA ASP. 4.6 - START | LiYY 3X0,75 |  |  | I2 | ZASUWA ZE 2.6.2 - ZAMKNIJ | ZASUWA ZE 2.6.2 - ZAMKNIJ | X1/31:150
124 | SWD13/31:I6 | DI | WIALNIA ASP. 4.6 - STOP |  |  |  | I3 | ZASUWA ZE 2.6.2 - OTWÓRZ | ZASUWA ZE 2.6.2 - OTWÓRZ | X1/31:151
125 | SWD13/31:I7 | DI | PODAJNIK PSK 8.2 - START | LiYY 3X0,75 |  |  | I4 | ZASUWA ZE 2.6.2 - STOP | ZASUWA ZE 2.6.2 - STOP | X1/31:152
126 | SWD14/31:I0 | DI | PODAJNIK PSK 8.2 - STOP |  |  |  | I5 | ZASUWA ZE 2.6.3 - ZAMKNIJ | ZASUWA ZE 2.6.3 - ZAMKNIJ | X1/31:153
127 | SWD14/31:I1 | DI | ROZDZ. RE 9.47 - POŁOŻENIE 1 | LiYY 4X0,75 |  |  | I6 | ZASUWA ZE 2.6.3 - OTWÓRZ | ZASUWA ZE 2.6.3 - OTWÓRZ | X1/31:154
128 | SWD14/31:I2 | DI | ROZDZ. RE 9.47 - POŁOŻENIE 2 |  |  |  | I7 | ZASUWA ZE 2.6.3 - STOP | ZASUWA ZE 2.6.3 - STOP | X1/31:155
129 | SWD14/31:I3 | DI | ROZDZ. RE 9.47 - STOP |  |  | SWD17/31 8DX | I0 | ZASUWA ZE 2.6.4 - ZAMKNIJ | ZASUWA ZE 2.6.4 - ZAMKNIJ | X1/31:156
130 | PE | PE |  |  |  |  | I1 | ZASUWA ZE 2.6.4 - OTWÓRZ | ZASUWA ZE 2.6.4 - OTWÓRZ | X1/31:157
131 | F9/31 | +24VDC | +/- 24V DC ZASILANIE |  |  |  | I2 | ZASUWA ZE 2.6.4 - STOP | ZASUWA ZE 2.6.4 - STOP | X1/31:158
132 | -24VDC | -24VDC |  |  |  |  | I3 | PRZENOŚNIK RL 2.8 - START | PRZENOŚNIK RL 2.8 - START | X1/31:159
133 | SWD14/31:I4 | DI | ROZDZ. RE 9.36 - POŁOŻENIE 1 | LiYY 4X0,75 | ROZDZ. SYGN. RS-115 ROZDZIELACZ RE 9.37 |  | I4 | PRZENOŚNIK RL 2.8 - STOP | PRZENOŚNIK RL 2.8 - STOP | X1/31:160
134 | SWD14/31:I5 | DI | ROZDZ. RE 9.36 - POŁOŻENIE 2 |  |  |  | I5 | WENT. DACHOWY 6.4 - START | WENT. DACHOWY 6.4 - START | X1/31:161
135 | SWD14/31:I6 | DI | ROZDZ. RE 9.36 - STOP |  |  |  | I6 | WENT. DACHOWY 6.4 - STOP | WENT. DACHOWY 6.4 - STOP | X1/31:162
136 | SWD14/31:I7 | DI | ROZDZ. RE 9.37 - POŁOŻENIE 1 | LiYY 4X0,75 |  |  | I7 | WENT. DACHOWY 6.5 - START | WENT. DACHOWY 6.5 - START | X1/31:163
137 | SWD15/31:I0 | DI | ROZDZ. RE 9.37 - POŁOŻENIE 2 |  |  | SWD18/31 8DX | I0 | WENT. DACHOWY 6.5 - STOP | WENT. DACHOWY 6.5 - STOP | X1/31:164
138 | SWD15/31:I1 | DI | ROZDZ. RE 9.37 - STOP |  |  |  | I1 | WENT. DACHOWY 6.6 - START | WENT. DACHOWY 6.6 - START | X1/31:165
139 | SWD15/31:I2 | DI | ROZDZ. RE 9.38 - POŁOŻENIE 1 | LiYY 4X0,75 |  |  | I2 | WENT. DACHOWY 6.6 - STOP | WENT. DACHOWY 6.6 - STOP | X1/31:166
140 | SWD15/31:I3 | DI | ROZDZ. RE 9.38 - POŁOŻENIE 2 |  |  |  | I3 | PODAJNIK T 1.3 - START KIER. 1 | PODAJNIK T 1.3 - START KIER. 1 | X1/31:170
141 | SWD15/31:I4 | DI | ROZDZ. RE 9.38 - STOP |  |  |  | I4 | PODAJNIK T 1.3 - START KIER. 2 | PODAJNIK T 1.3 - START KIER. 2 | X1/31:171
142 | PE | PE |  |  |  |  | I5 | PODAJNIK T 1.3 - STOP | PODAJNIK T 1.3 - STOP | X1/31:172
143 | F10/31 | +24VDC | +/- 24V DC ZASILANIE |  |  |  | I6 | ZASUWA ZE 6.4.1 - ZAMKNIJ | ZASUWA ZE 6.4.1 - ZAMKNIJ | X1/31:173
144 | -24VDC | -24VDC |  |  |  |  | I7 | ZASUWA ZE 6.4.1 - OTWÓRZ | ZASUWA ZE 6.4.1 - OTWÓRZ | X1/31:174
145 | SWD15/31:I5 | DI | PRZENOŚNIK RL 2.6 - START | LiYY 3X0,75 | ROZDZIELNICA SYGNAŁOWA RS-116 PRZENOŚNIK ŁAŃCUCHOWY RL 2.6 | SWD19/31 8DX | I0 | ZASUWA ZE 6.4.1 - STOP | ZASUWA ZE 6.4.1 - STOP | X1/31:175
146 | SWD15/31:I6 | DI | PRZENOŚNIK RL 2.6 - STOP |  |  |  | I1 | ZASUWA ZE 6.5.1 - ZAMKNIJ | ZASUWA ZE 6.5.1 - ZAMKNIJ | X1/31:176
147 | SWD15/31:I7 | DI | ZASUWA ZE 2.6.1 - ZAMKNIJ | LiYY 4X0,75 |  |  | I2 | ZASUWA ZE 6.5.1 - OTWÓRZ | ZASUWA ZE 6.5.1 - OTWÓRZ | X1/31:177
148 | SWD16/31:I0 | DI | ZASUWA ZE 2.6.1 - OTWÓRZ |  |  |  | I3 | ZASUWA ZE 6.5.1 - STOP | ZASUWA ZE 6.5.1 - STOP | X1/31:178
149 | SWD16/31:I1 | DI | ZASUWA ZE 2.6.1 - STOP |  |  |  | I4 | ZASUWA ZE 6.6.1 - ZAMKNIJ | ZASUWA ZE 6.6.1 - ZAMKNIJ | X1/31:179
150 | SWD16/31:I2 | DI | ZASUWA ZE 2.6.2 - ZAMKNIJ | LiYY 4X0,75 |  |  | I5 | ZASUWA ZE 6.6.1 - OTWÓRZ | ZASUWA ZE 6.6.1 - OTWÓRZ | X1/31:180
151 | SWD16/31:I3 | DI | ZASUWA ZE 2.6.2 - OTWÓRZ |  |  |  | I6 | ZASUWA ZE 6.6.1 - STOP | ZASUWA ZE 6.6.1 - STOP | X1/31:181
152 | SWD16/31:I4 | DI | ZASUWA ZE 2.6.2 - STOP |  |  |  | I7 | WENT. NADMUCHOWY 6.4 - START | WENT. NADMUCHOWY 6.4 - START | X1/31:182
153 | SWD16/31:I5 | DI | ZASUWA ZE 2.6.3 - ZAMKNIJ | LiYY 4X0,75 |  | SWD20/31 8DX | I0 | WENT. NADMUCHOWY 6.4 - STOP | WENT. NADMUCHOWY 6.4 - STOP | X1/31:183
154 | SWD16/31:I6 | DI | ZASUWA ZE 2.6.3 - OTWÓRZ |  |  |  | I1 | WENT. NADMUCHOWY 6.5 - START | WENT. NADMUCHOWY 6.5 - START | X1/31:184
155 | SWD16/31:I7 | DI | ZASUWA ZE 2.6.3 - STOP |  |  |  | I2 | WENT. NADMUCHOWY 6.5 - STOP | WENT. NADMUCHOWY 6.5 - STOP | X1/31:185
156 | SWD17/31:I0 | DI | ZASUWA ZE 2.6.4 - ZAMKNIJ | LiYY 4X0,75 |  |  | I3 | WENT. NADMUCHOWY 6.6 - START | WENT. NADMUCHOWY 6.6 - START | X1/31:186
157 | SWD17/31:I1 | DI | ZASUWA ZE 2.6.4 - OTWÓRZ |  |  |  | I4 | WENT. NADMUCHOWY 6.6 - STOP | WENT. NADMUCHOWY 6.6 - STOP | X1/31:187
158 | SWD17/31:I2 | DI | ZASUWA ZE 2.6.4 - STOP |  |  |  | I5 | ROZDZ. RE 9.43 - POŁOŻENIE 1 | ROZDZ. RE 9.43 - POŁOŻENIE 1 | X1/31:188
159 | SWD17/31:I3 | DI | PRZENOŚNIK RL 2.8 - START | LiYY 3X0,75 |  |  | I6 | ROZDZ. RE 9.43 - POŁOŻENIE 2 | ROZDZ. RE 9.43 - POŁOŻENIE 2 | X1/31:189
160 | SWD17/31:I4 | DI | PRZENOŚNIK RL 2.8 - STOP |  |  |  | I7 | ROZDZ. RE 9.43 - STOP | ROZDZ. RE 9.43 - STOP | X1/31:190
161 | SWD17/31:I5 | DI | WENT. DACHOWY 6.4 - START | LiYY 3X0,75 |  | SWD21/31 8DX | I0 | PRZENOŚNIK RL 2.10 - START | PRZENOŚNIK RL 2.10 - START | X1/31:194
162 | SWD17/31:I6 | DI | WENT. DACHOWY 6.4 - STOP |  |  |  | I1 | PRZENOŚNIK RL 2.10 - STOP | PRZENOŚNIK RL 2.10 - STOP | X1/31:195
163 | SWD17/31:I7 | DI | WENT. DACHOWY 6.5 - START | LiYY 3X0,75 |  |  | I2 | ROZDZ. RE 9.44 - POŁOŻENIE 1 | ROZDZ. RE 9.44 - POŁOŻENIE 1 | X1/31:196
164 | SWD18/31:I0 | DI | WENT. DACHOWY 6.5 - STOP |  |  |  | I3 | ROZDZ. RE 9.44 - POŁOŻENIE 2 | ROZDZ. RE 9.44 - POŁOŻENIE 2 | X1/31:197
165 | SWD18/31:I1 | DI | WENT. DACHOWY 6.6 - START | LiYY 3X0,75 |  |  | I4 | ROZDZ. RE 9.44 - STOP | ROZDZ. RE 9.44 - STOP | X1/31:198
166 | SWD18/31:I2 | DI | WENT. DACHOWY 6.6 - STOP |  |  |  | I5 | PODNOŚNIK PK 3.8 - START | PODNOŚNIK PK 3.8 - START | X1/31:199
167 | PE | PE |  |  |  |  | I6 | PODNOŚNIK PK 3.8 - STOP | PODNOŚNIK PK 3.8 - STOP | X1/31:200
168 | F11/31 | +24VDC | +/- 24V DC ZASILANIE |  |  |  | I7 | PODNOŚNIK PK 3.10 - START | PODNOŚNIK PK 3.10 - START | X1/31:201
169 | -24VDC | -24VDC |  |  |  | SWD22/31 8DX | I0 | PODNOŚNIK PK 3.10 - STOP | PODNOŚNIK PK 3.10 - STOP | X1/31:202
170 | SWD18/31:I3 | DI | PODAJNIK T 1.3 - START KIER. 1 | LiYY 3X0,75 | ROZDZIELNICA SYGNAŁOWA RS-117 PODAJNIK TAŚMOWY T 1.3 |  | I1 | SUSZARNIA 5.2 - STOP | SUSZARNIA 5.2 - STOP | X1/31:203
171 | SWD18/31:I4 | DI | PODAJNIK T 1.3 - START KIER. 2 |  |  |  | I2 | ROZDZ. RE 9.59 - POŁOŻENIE 1 | ROZDZ. RE 9.59 - POŁOŻENIE 1 | X1/31:207
172 | SWD18/31:I5 | DI | PODAJNIK T 1.3 - STOP |  |  |  | I3 | ROZDZ. RE 9.59 - POŁOŻENIE 2 | ROZDZ. RE 9.59 - POŁOŻENIE 2 | X1/31:208
173 | SWD18/31:I6 | DI | ZASUWA ZE 6.4.1 - ZAMKNIJ | LiYY 4X0,75 |  |  | I4 | ROZDZ. RE 9.59 - STOP | ROZDZ. RE 9.59 - STOP | X1/31:209
174 | SWD18/31:I7 | DI | ZASUWA ZE 6.4.1 - OTWÓRZ |  |  |  | I5 | ROZDZ. RE 9.60 - POŁOŻENIE 1 | ROZDZ. RE 9.60 - POŁOŻENIE 1 | X1/31:210
175 | SWD19/31:I0 | DI | ZASUWA ZE 6.4.1 - STOP |  |  |  | I6 | ROZDZ. RE 9.60 - POŁOŻENIE 2 | ROZDZ. RE 9.60 - POŁOŻENIE 2 | X1/31:211
176 | SWD19/31:I1 | DI | ZASUWA ZE 6.5.1 - ZAMKNIJ | LiYY 4X0,75 |  |  | I7 | ROZDZ. RE 9.60 - STOP | ROZDZ. RE 9.60 - STOP | X1/31:212
177 | SWD19/31:I2 | DI | ZASUWA ZE 6.5.1 - OTWÓRZ |  |  | SWD23/31 8DX | I0 | ROZDZ. RE 9.61 - POŁOŻENIE 1 | ROZDZ. RE 9.61 - POŁOŻENIE 1 | X1/31:213
178 | SWD19/31:I3 | DI | ZASUWA ZE 6.5.1 - STOP |  |  |  | I1 | ROZDZ. RE 9.61 - POŁOŻENIE 2 | ROZDZ. RE 9.61 - POŁOŻENIE 2 | X1/31:214
179 | SWD19/31:I4 | DI | ZASUWA ZE 6.6.1 - ZAMKNIJ | LiYY 4X0,75 |  |  | I2 | ROZDZ. RE 9.61 - STOP | ROZDZ. RE 9.61 - STOP | X1/31:215
180 | SWD19/31:I5 | DI | ZASUWA ZE 6.6.1 - OTWÓRZ |  |  |  | I3 | ROZDZ. RE 9.51 - POŁOŻENIE 1 | ROZDZ. RE 9.51 - POŁOŻENIE 1 | X1/31:216
181 | SWD19/31:I6 | DI | ZASUWA ZE 6.6.1 - STOP |  |  |  | I4 | ROZDZ. RE 9.51 - POŁOŻENIE 2 | ROZDZ. RE 9.51 - POŁOŻENIE 2 | X1/31:217
182 | SWD19/31:I7 | DI | WENT. NADMUCHOWY 6.4 - START | LiYY 3X0,75 |  |  | I5 | ROZDZ. RE 9.51 - STOP | ROZDZ. RE 9.51 - STOP | X1/31:218
183 | SWD20/31:I0 | DI | WENT. NADMUCHOWY 6.4 - STOP |  |  |  | I6 | PODAJNIK T 1.1 - START | PODAJNIK T 1.1 - START | X1/31:219
184 | SWD20/31:I1 | DI | WENT. NADMUCHOWY 6.5 - START | LiYY 3X0,75 |  |  | I7 | PODAJNIK T 1.1 - STOP | PODAJNIK T 1.1 - STOP | X1/31:220
185 | SWD20/31:I2 | DI | WENT. NADMUCHOWY 6.5 - STOP |  |  | SWD24/31 8DX | I0 | PODAJNIK T 1.5 - START | PODAJNIK T 1.5 - START | X1/31:221
186 | SWD20/31:I3 | DI | WENT. NADMUCHOWY 6.6 - START | LiYY 3X0,75 |  |  | I1 | PODAJNIK T 1.5 - STOP | PODAJNIK T 1.5 - STOP | X1/31:222
187 | SWD20/31:I4 | DI | WENT. NADMUCHOWY 6.6 - STOP |  |  |  | I2 | PODAJNIK T 1.7 - START KIER. 1 | PODAJNIK T 1.7 - START KIER. 1 | X1/31:223
188 | SWD20/31:I5 | DI | ROZDZ. RE 9.43 - POŁOŻENIE 1 | LiYY 4X0,75 |  |  | I3 | PODAJNIK T 1.7 - START KIER. 2 | PODAJNIK T 1.7 - START KIER. 2 | X1/31:224
189 | SWD20/31:I6 | DI | ROZDZ. RE 9.43 - POŁOŻENIE 2 |  |  |  | I4 | PODAJNIK T 1.7 - STOP | PODAJNIK T 1.7 - STOP | X1/31:225
190 | SWD20/31:I7 | DI | ROZDZ. RE 9.43 - STOP |  |  |  | I5 | PODAJNIK T 1.9 - START | PODAJNIK T 1.9 - START | X1/31:226
191 | PE | PE |  |  |  |  | I6 | PODAJNIK T 1.9 - STOP | PODAJNIK T 1.9 - STOP | X1/31:227
192 | F12/31 | +24VDC | +/- 24V DC ZASILANIE |  |  |  | I7 | PODAJNIK T 1.13 - START KIER. 1 | PODAJNIK T 1.13 - START KIER. 1 | X1/31:231
193 | -24VDC | -24VDC |  |  |  | SWD25/31 8DX | I0 | PODAJNIK T 1.13 - START KIER. 2 | PODAJNIK T 1.13 - START KIER. 2 | X1/31:232
194 | SWD21/31:I0 | DI | PRZENOŚNIK RL 2.10 - START | LiYY 3X0,75 | ROZDZ. SYGN. RS-118 PRZENOŚNIK RL 2.10 |  | I1 | PODAJNIK T 1.13 - STOP | PODAJNIK T 1.13 - STOP | X1/31:233
195 | SWD21/31:I1 | DI | PRZENOŚNIK RL 2.10 - STOP |  |  |  | I2 | WENT. DACHOWY 6.7 - START | WENT. DACHOWY 6.7 - START | X1/31:234
196 | SWD21/31:I2 | DI | ROZDZ. RE 9.44 - POŁOŻENIE 1 | LiYY 4X0,75 |  |  | I3 | WENT. DACHOWY 6.7 - STOP | WENT. DACHOWY 6.7 - STOP | X1/31:235
197 | SWD21/31:I3 | DI | ROZDZ. RE 9.44 - POŁOŻENIE 2 |  |  |  | I4 | PODAJNIK T 1.17 - START KIER. 1 | PODAJNIK T 1.17 - START KIER. 1 | X1/31:236
198 | SWD21/31:I4 | DI | ROZDZ. RE 9.44 - STOP |  |  |  | I5 | PODAJNIK T 1.17 - START KIER. 2 | PODAJNIK T 1.17 - START KIER. 2 | X1/31:237
199 | SWD21/31:I5 | DI | PODNOŚNIK PK 3.8 - START | LiYY 3X0,75 |  |  | I6 | PODAJNIK T 1.17 - STOP | PODAJNIK T 1.17 - STOP | X1/31:238
200 | SWD21/31:I6 | DI | PODNOŚNIK PK 3.8 - STOP |  |  |  | I7 | WENT. DACHOWY 6.8 - START | WENT. DACHOWY 6.8 - START | X1/31:239
201 | SWD21/31:I7 | DI | PODNOŚNIK PK 3.10 - START | LiYY 3X0,75 |  | SWD26/31 8DX | I0 | WENT. DACHOWY 6.8 - STOP | WENT. DACHOWY 6.8 - STOP | X1/31:240
202 | SWD22/31:I0 | DI | PODNOŚNIK PK 3.10 - STOP |  |  |  | I1 | PODAJNIK T 1.21 - START KIER. 1 | PODAJNIK T 1.21 - START KIER. 1 | X1/31:241
203 | SWD22/31:I1 | DI | SUSZARNIA 5.2 - STOP | LiYY 2X0,75 |  |  | I2 | PODAJNIK T 1.21 - START KIER. 2 | PODAJNIK T 1.21 - START KIER. 2 | X1/31:242
204 | PE | PE |  |  |  |  | I3 | PODAJNIK T 1.21 - STOP | PODAJNIK T 1.21 - STOP | X1/31:243
205 | F13/31 | +24VDC | +/- 24V DC ZASILANIE |  |  |  | I4 | WENT. DACHOWY 6.9 - START | WENT. DACHOWY 6.9 - START | X1/31:244
206 | -24VDC | -24VDC |  |  |  |  | I5 | WENT. DACHOWY 6.9 - STOP | WENT. DACHOWY 6.9 - STOP | X1/31:245
207 | SWD22/31:I2 | DI | ROZDZ. RE 9.59 - POŁOŻENIE 1 | LiYY 4X0,75 | ROZDZIELNICA SYGNAŁOWA RS-119 PODAJNIK TAŚMOWY T 1.1 |  | I6 | WENT. DACHOWY 6.10 - START | WENT. DACHOWY 6.10 - START | X1/31:246
208 | SWD22/31:I3 | DI | ROZDZ. RE 9.59 - POŁOŻENIE 2 |  |  |  | I7 | WENT. DACHOWY 6.10 - STOP | WENT. DACHOWY 6.10 - STOP | X1/31:247
209 | SWD22/31:I4 | DI | ROZDZ. RE 9.59 - STOP |  |  | SWD27/31 8DX | I0 | PODAJNIK T 1.25 - START | PODAJNIK T 1.25 - START | X1/31:251
210 | SWD22/31:I5 | DI | ROZDZ. RE 9.60 - POŁOŻENIE 1 | LiYY 4X0,75 |  |  | I1 | PODAJNIK T 1.25 - STOP | PODAJNIK T 1.25 - STOP | X1/31:252
211 | SWD22/31:I6 | DI | ROZDZ. RE 9.60 - POŁOŻENIE 2 |  |  |  | I2 | PODAJNIK T 1.29 - START | PODAJNIK T 1.29 - START | X1/31:253
212 | SWD22/31:I7 | DI | ROZDZ. RE 9.60 - STOP |  |  |  | I3 | PODAJNIK T 1.29 - STOP | PODAJNIK T 1.29 - STOP | X1/31:254
213 | SWD23/31:I0 | DI | ROZDZ. RE 9.61 - POŁOŻENIE 1 | LiYY 4X0,75 |  |  | I4 | ZASUWA ZE 6.7.1.1 - ZAMKNIJ | ZASUWA ZE 6.7.1.1 - ZAMKNIJ | X1/31:255
214 | SWD23/31:I1 | DI | ROZDZ. RE 9.61 - POŁOŻENIE 2 |  |  |  | I5 | ZASUWA ZE 6.7.1.1 - OTWÓRZ | ZASUWA ZE 6.7.1.1 - OTWÓRZ | X1/31:256
215 | SWD23/31:I2 | DI | ROZDZ. RE 9.61 - STOP |  |  |  | I6 | ZASUWA ZE 6.7.1.1 - STOP | ZASUWA ZE 6.7.1.1 - STOP | X1/31:257
216 | SWD23/31:I3 | DI | ROZDZ. RE 9.51 - POŁOŻENIE 1 | LiYY 4X0,75 |  |  | I7 | ZASUWA ZE 6.7.1.2 - ZAMKNIJ | ZASUWA ZE 6.7.1.2 - ZAMKNIJ | X1/31:258
217 | SWD23/31:I4 | DI | ROZDZ. RE 9.51 - POŁOŻENIE 2 |  |  | SWD28/31 8DX | I0 | ZASUWA ZE 6.7.1.2 - OTWÓRZ | ZASUWA ZE 6.7.1.2 - OTWÓRZ | X1/31:259
218 | SWD23/31:I5 | DI | ROZDZ. RE 9.51 - STOP |  |  |  | I1 | ZASUWA ZE 6.7.1.2 - STOP | ZASUWA ZE 6.7.1.2 - STOP | X1/31:260
219 | SWD23/31:I6 | DI | PODAJNIK T 1.1 - START | LiYY 3X0,75 |  |  | I2 | ZASUWA ZE 6.7.1.3 - ZAMKNIJ | ZASUWA ZE 6.7.1.3 - ZAMKNIJ | X1/31:261
220 | SWD23/31:I7 | DI | PODAJNIK T 1.1 - STOP |  |  |  | I3 | ZASUWA ZE 6.7.1.3 - OTWÓRZ | ZASUWA ZE 6.7.1.3 - OTWÓRZ | X1/31:262
221 | SWD24/31:I0 | DI | PODAJNIK T 1.5 - START | LiYY 3X0,75 |  |  | I4 | ZASUWA ZE 6.7.1.3 - STOP | ZASUWA ZE 6.7.1.3 - STOP | X1/31:263
222 | SWD24/31:I1 | DI | PODAJNIK T 1.5 - STOP |  |  |  | I5 | ZASUWA ZE 6.7.1.4 - ZAMKNIJ | ZASUWA ZE 6.7.1.4 - ZAMKNIJ | X1/31:264
223 | SWD24/31:I2 | DI | PODAJNIK T 1.7 - START KIER. 1 | LiYY 3X0,75 |  |  | I6 | ZASUWA ZE 6.7.1.4 - OTWÓRZ | ZASUWA ZE 6.7.1.4 - OTWÓRZ | X1/31:265
224 | SWD24/31:I3 | DI | PODAJNIK T 1.7 - START KIER. 2 |  |  |  | I7 | ZASUWA ZE 6.7.1.4 - STOP | ZASUWA ZE 6.7.1.4 - STOP | X1/31:266
225 | SWD24/31:I4 | DI | PODAJNIK T 1.7 - STOP |  |  | SWD29/31 8DX | I0 | ZASUWA ZE 6.7.1.5 - ZAMKNIJ | ZASUWA ZE 6.7.1.5 - ZAMKNIJ | X1/31:267
226 | SWD24/31:I5 | DI | PODAJNIK T 1.9 - START | LiYY 3X0,75 |  |  | I1 | ZASUWA ZE 6.7.1.5 - OTWÓRZ | ZASUWA ZE 6.7.1.5 - OTWÓRZ | X1/31:268
227 | SWD24/31:I6 | DI | PODAJNIK T 1.9 - STOP |  |  |  | I2 | ZASUWA ZE 6.7.1.5 - STOP | ZASUWA ZE 6.7.1.5 - STOP | X1/31:269
228 | PE | PE |  |  |  |  | I3 | ZASUWA ZE 6.7.1.6 - ZAMKNIJ | ZASUWA ZE 6.7.1.6 - ZAMKNIJ | X1/31:270
229 | F14/31 | +24VDC | +/- 24V DC ZASILANIE |  |  |  | I4 | ZASUWA ZE 6.7.1.6 - OTWÓRZ | ZASUWA ZE 6.7.1.6 - OTWÓRZ | X1/31:271
230 | -24VDC | -24VDC |  |  |  |  | I5 | ZASUWA ZE 6.7.1.6 - STOP | ZASUWA ZE 6.7.1.6 - STOP | X1/31:272
231 | SWD24/31:I7 | DI | PODAJNIK T 1.13 - START KIER. 1 | LiYY 3X0,75 | ROZDZIELNICA SYGNAŁOWA RS-120 PODAJNIK TAŚMOWY T 1.17 |  | I6 | ZASUWA ZE 6.7.1.7 - ZAMKNIJ | ZASUWA ZE 6.7.1.7 - ZAMKNIJ | X1/31:276
232 | SWD25/31:I0 | DI | PODAJNIK T 1.13 - START KIER. 2 |  |  |  | I7 | ZASUWA ZE 6.7.1.7 - OTWÓRZ | ZASUWA ZE 6.7.1.7 - OTWÓRZ | X1/31:277
233 | SWD25/31:I1 | DI | PODAJNIK T 1.13 - STOP |  |  | SWD30/31 8DX | I0 | ZASUWA ZE 6.7.1.7 - STOP | ZASUWA ZE 6.7.1.7 - STOP | X1/31:278
234 | SWD25/31:I2 | DI | WENT. DACHOWY 6.7 - START | LiYY 3X0,75 |  |  | I1 | ZASUWA ZE 6.7.1.8 - ZAMKNIJ | ZASUWA ZE 6.7.1.8 - ZAMKNIJ | X1/31:279
235 | SWD25/31:I3 | DI | WENT. DACHOWY 6.7 - STOP |  |  |  | I2 | ZASUWA ZE 6.7.1.8 - OTWÓRZ | ZASUWA ZE 6.7.1.8 - OTWÓRZ | X1/31:280
236 | SWD25/31:I4 | DI | PODAJNIK T 1.17 - START KIER. 1 | LiYY 3X0,75 |  |  | I3 | ZASUWA ZE 6.7.1.8 - STOP | ZASUWA ZE 6.7.1.8 - STOP | X1/31:281
237 | SWD25/31:I5 | DI | PODAJNIK T 1.17 - START KIER. 2 |  |  |  | I4 | ZASUWA ZE 6.7.1.9 - ZAMKNIJ | ZASUWA ZE 6.7.1.9 - ZAMKNIJ | X1/31:282
238 | SWD25/31:I6 | DI | PODAJNIK T 1.17 - STOP |  |  |  | I5 | ZASUWA ZE 6.7.1.9 - OTWÓRZ | ZASUWA ZE 6.7.1.9 - OTWÓRZ | X1/31:283
239 | SWD25/31:I7 | DI | WENT. DACHOWY 6.8 - START | LiYY 3X0,75 |  |  | I6 | ZASUWA ZE 6.7.1.9 - STOP | ZASUWA ZE 6.7.1.9 - STOP | X1/31:284
240 | SWD26/31:I0 | DI | WENT. DACHOWY 6.8 - STOP |  |  |  | I7 | ZASUWA ZE 6.8.1.1 - ZAMKNIJ | ZASUWA ZE 6.8.1.1 - ZAMKNIJ | X1/31:288
241 | SWD26/31:I1 | DI | PODAJNIK T 1.21 - START KIER. 1 | LiYY 3X0,75 |  | SWD31/31 8DX | I0 | ZASUWA ZE 6.8.1.1 - OTWÓRZ | ZASUWA ZE 6.8.1.1 - OTWÓRZ | X1/31:289
242 | SWD26/31:I2 | DI | PODAJNIK T 1.21 - START KIER. 2 |  |  |  | I1 | ZASUWA ZE 6.8.1.1 - STOP | ZASUWA ZE 6.8.1.1 - STOP | X1/31:290
243 | SWD26/31:I3 | DI | PODAJNIK T 1.21 - STOP |  |  |  | I2 | ZASUWA ZE 6.8.1.2 - ZAMKNIJ | ZASUWA ZE 6.8.1.2 - ZAMKNIJ | X1/31:291
244 | SWD26/31:I4 | DI | WENT. DACHOWY 6.9 - START | LiYY 3X0,75 |  |  | I3 | ZASUWA ZE 6.8.1.2 - OTWÓRZ | ZASUWA ZE 6.8.1.2 - OTWÓRZ | X1/31:292
245 | SWD26/31:I5 | DI | WENT. DACHOWY 6.9 - STOP |  |  |  | I4 | ZASUWA ZE 6.8.1.2 - STOP | ZASUWA ZE 6.8.1.2 - STOP | X1/31:293
246 | SWD26/31:I6 | DI | WENT. DACHOWY 6.10 - START | LiYY 3X0,75 |  |  | I5 | ZASUWA ZE 6.8.1.3 - ZAMKNIJ | ZASUWA ZE 6.8.1.3 - ZAMKNIJ | X1/31:294
247 | SWD26/31:I7 | DI | WENT. DACHOWY 6.10 - STOP |  |  |  | I6 | ZASUWA ZE 6.8.1.3 - OTWÓRZ | ZASUWA ZE 6.8.1.3 - OTWÓRZ | X1/31:295
248 | PE | PE |  |  |  |  | I7 | ZASUWA ZE 6.8.1.3 - STOP | ZASUWA ZE 6.8.1.3 - STOP | X1/31:296
249 | F15/31 | +24VDC | +/- 24V DC ZASILANIE |  |  | SWD32/31 8DX | I0 | ZASUWA ZE 6.8.1.4 - ZAMKNIJ | ZASUWA ZE 6.8.1.4 - ZAMKNIJ | X1/31:297
250 | -24VDC | -24VDC |  |  |  |  | I1 | ZASUWA ZE 6.8.1.4 - OTWÓRZ | ZASUWA ZE 6.8.1.4 - OTWÓRZ | X1/31:298
251 | SWD27/31:I0 | DI | PODAJNIK T 1.25 - START | LiYY 3X0,75 | ROZDZIELNICA SYGNAŁOWA RS-121 SILOS PŁASKODENNY FSP 6.7 |  | I2 | ZASUWA ZE 6.8.1.4 - STOP | ZASUWA ZE 6.8.1.4 - STOP | X1/31:299
252 | SWD27/31:I1 | DI | PODAJNIK T 1.25 - STOP |  |  |  | I3 | ZASUWA ZE 6.8.1.5 - ZAMKNIJ | ZASUWA ZE 6.8.1.5 - ZAMKNIJ | X1/31:300
253 | SWD27/31:I2 | DI | PODAJNIK T 1.29 - START | LiYY 3X0,75 |  |  | I4 | ZASUWA ZE 6.8.1.5 - OTWÓRZ | ZASUWA ZE 6.8.1.5 - OTWÓRZ | X1/31:301
254 | SWD27/31:I3 | DI | PODAJNIK T 1.29 - STOP |  |  |  | I5 | ZASUWA ZE 6.8.1.5 - STOP | ZASUWA ZE 6.8.1.5 - STOP | X1/31:302
255 | SWD27/31:I4 | DI | ZASUWA ZE 6.7.1.1 - ZAMKNIJ | LiYY 4X0,75 |  |  | I6 | ZASUWA ZE 6.8.1.6 - ZAMKNIJ | ZASUWA ZE 6.8.1.6 - ZAMKNIJ | X1/31:303
256 | SWD27/31:I5 | DI | ZASUWA ZE 6.7.1.1 - OTWÓRZ |  |  |  | I7 | ZASUWA ZE 6.8.1.6 - OTWÓRZ | ZASUWA ZE 6.8.1.6 - OTWÓRZ | X1/31:304
257 | SWD27/31:I6 | DI | ZASUWA ZE 6.7.1.1 - STOP |  |  | SWD33/31 8DX | I0 | ZASUWA ZE 6.8.1.6 - STOP | ZASUWA ZE 6.8.1.6 - STOP | X1/31:305
258 | SWD27/31:I7 | DI | ZASUWA ZE 6.7.1.2 - ZAMKNIJ | LiYY 4X0,75 |  |  | I1 | ZASUWA ZE 6.8.1.7 - ZAMKNIJ | ZASUWA ZE 6.8.1.7 - ZAMKNIJ | X1/31:309
259 | SWD28/31:I0 | DI | ZASUWA ZE 6.7.1.2 - OTWÓRZ |  |  |  | I2 | ZASUWA ZE 6.8.1.7 - OTWÓRZ | ZASUWA ZE 6.8.1.7 - OTWÓRZ | X1/31:310
260 | SWD28/31:I1 | DI | ZASUWA ZE 6.7.1.2 - STOP |  |  |  | I3 | ZASUWA ZE 6.8.1.7 - STOP | ZASUWA ZE 6.8.1.7 - STOP | X1/31:311
261 | SWD28/31:I2 | DI | ZASUWA ZE 6.7.1.3 - ZAMKNIJ | LiYY 4X0,75 |  |  | I4 | ZASUWA ZE 6.8.1.8 - ZAMKNIJ | ZASUWA ZE 6.8.1.8 - ZAMKNIJ | X1/31:312
262 | SWD28/31:I3 | DI | ZASUWA ZE 6.7.1.3 - OTWÓRZ |  |  |  | I5 | ZASUWA ZE 6.8.1.8 - OTWÓRZ | ZASUWA ZE 6.8.1.8 - OTWÓRZ | X1/31:313
263 | SWD28/31:I4 | DI | ZASUWA ZE 6.7.1.3 - STOP |  |  |  | I6 | ZASUWA ZE 6.8.1.8 - STOP | ZASUWA ZE 6.8.1.8 - STOP | X1/31:314
264 | SWD28/31:I5 | DI | ZASUWA ZE 6.7.1.4 - ZAMKNIJ | LiYY 4X0,75 |  |  | I7 | ZASUWA ZE 6.8.1.9 - ZAMKNIJ | ZASUWA ZE 6.8.1.9 - ZAMKNIJ | X1/31:315
265 | SWD28/31:I6 | DI | ZASUWA ZE 6.7.1.4 - OTWÓRZ |  |  | SWD34/31 8DX | I0 | ZASUWA ZE 6.8.1.9 - OTWÓRZ | ZASUWA ZE 6.8.1.9 - OTWÓRZ | X1/31:316
266 | SWD28/31:I7 | DI | ZASUWA ZE 6.7.1.4 - STOP |  |  |  | I1 | ZASUWA ZE 6.8.1.9 - STOP | ZASUWA ZE 6.8.1.9 - STOP | X1/31:317
267 | SWD29/31:I0 | DI | ZASUWA ZE 6.7.1.5 - ZAMKNIJ | LiYY 4X0,75 |  |  | I2 | ZASUWA ZE 6.9.1.1 - ZAMKNIJ | ZASUWA ZE 6.9.1.1 - ZAMKNIJ | X1/31:321
268 | SWD29/31:I1 | DI | ZASUWA ZE 6.7.1.5 - OTWÓRZ |  |  |  | I3 | ZASUWA ZE 6.9.1.1 - OTWÓRZ | ZASUWA ZE 6.9.1.1 - OTWÓRZ | X1/31:322
269 | SWD29/31:I2 | DI | ZASUWA ZE 6.7.1.5 - STOP |  |  |  | I4 | ZASUWA ZE 6.9.1.1 - STOP | ZASUWA ZE 6.9.1.1 - STOP | X1/31:323
270 | SWD29/31:I3 | DI | ZASUWA ZE 6.7.1.6 - ZAMKNIJ | LiYY 4X0,75 |  |  | I5 | ZASUWA ZE 6.9.1.2 - ZAMKNIJ | ZASUWA ZE 6.9.1.2 - ZAMKNIJ | X1/31:324
271 | SWD29/31:I4 | DI | ZASUWA ZE 6.7.1.6 - OTWÓRZ |  |  |  | I6 | ZASUWA ZE 6.9.1.2 - OTWÓRZ | ZASUWA ZE 6.9.1.2 - OTWÓRZ | X1/31:325
272 | SWD29/31:I5 | DI | ZASUWA ZE 6.7.1.6 - STOP |  |  |  | I7 | ZASUWA ZE 6.9.1.2 - STOP | ZASUWA ZE 6.9.1.2 - STOP | X1/31:326
273 | PE | PE |  |  |  | SWD35/31 8DX | I0 | ZASUWA ZE 6.9.1.3 - ZAMKNIJ | ZASUWA ZE 6.9.1.3 - ZAMKNIJ | X1/31:327
274 | F16/31 | +24VDC | +/- 24V DC ZASILANIE |  |  |  | I1 | ZASUWA ZE 6.9.1.3 - OTWÓRZ | ZASUWA ZE 6.9.1.3 - OTWÓRZ | X1/31:328
275 | -24VDC | -24VDC |  |  |  |  | I2 | ZASUWA ZE 6.9.1.3 - STOP | ZASUWA ZE 6.9.1.3 - STOP | X1/31:329
276 | SWD29/31:I6 | DI | ZASUWA ZE 6.7.1.7 - ZAMKNIJ | LiYY 4X0,75 | ROZDZ. SYGN. RS-122 SILOS FSP 6.7 |  | I3 | ZASUWA ZE 6.9.1.4 - ZAMKNIJ | ZASUWA ZE 6.9.1.4 - ZAMKNIJ | X1/31:330
277 | SWD29/31:I7 | DI | ZASUWA ZE 6.7.1.7 - OTWÓRZ |  |  |  | I4 | ZASUWA ZE 6.9.1.4 - OTWÓRZ | ZASUWA ZE 6.9.1.4 - OTWÓRZ | X1/31:331
278 | SWD30/31:I0 | DI | ZASUWA ZE 6.7.1.7 - STOP |  |  |  | I5 | ZASUWA ZE 6.9.1.4 - STOP | ZASUWA ZE 6.9.1.4 - STOP | X1/31:332
279 | SWD30/31:I1 | DI | ZASUWA ZE 6.7.1.8 - ZAMKNIJ | LiYY 4X0,75 |  |  | I6 | ZASUWA ZE 6.9.1.5 - ZAMKNIJ | ZASUWA ZE 6.9.1.5 - ZAMKNIJ | X1/31:333
280 | SWD30/31:I2 | DI | ZASUWA ZE 6.7.1.8 - OTWÓRZ |  |  |  | I7 | ZASUWA ZE 6.9.1.5 - OTWÓRZ | ZASUWA ZE 6.9.1.5 - OTWÓRZ | X1/31:334
281 | SWD30/31:I3 | DI | ZASUWA ZE 6.7.1.8 - STOP |  |  | SWD36/31 8DX | I0 | ZASUWA ZE 6.9.1.5 - STOP | ZASUWA ZE 6.9.1.5 - STOP | X1/31:335
282 | SWD30/31:I4 | DI | ZASUWA ZE 6.7.1.9 - ZAMKNIJ | LiYY 4X0,75 |  |  | I1 | ZASUWA ZE 6.9.1.6 - ZAMKNIJ | ZASUWA ZE 6.9.1.6 - ZAMKNIJ | X1/31:336
283 | SWD30/31:I5 | DI | ZASUWA ZE 6.7.1.9 - OTWÓRZ |  |  |  | I2 | ZASUWA ZE 6.9.1.6 - OTWÓRZ | ZASUWA ZE 6.9.1.6 - OTWÓRZ | X1/31:337
284 | SWD30/31:I6 | DI | ZASUWA ZE 6.7.1.9 - STOP |  |  |  | I3 | ZASUWA ZE 6.9.1.6 - STOP | ZASUWA ZE 6.9.1.6 - STOP | X1/31:338
285 | PE | PE |  |  |  |  | I4 | ZASUWA ZE 6.9.1.7 - ZAMKNIJ | ZASUWA ZE 6.9.1.7 - ZAMKNIJ | X1/31:342
286 | F17/31 | +24VDC | +/- 24V DC ZASILANIE |  |  |  | I5 | ZASUWA ZE 6.9.1.7 - OTWÓRZ | ZASUWA ZE 6.9.1.7 - OTWÓRZ | X1/31:343
287 | -24VDC | -24VDC |  |  |  |  | I6 | ZASUWA ZE 6.9.1.7 - STOP | ZASUWA ZE 6.9.1.7 - STOP | X1/31:344
288 | SWD30/31:I7 | DI | ZASUWA ZE 6.8.1.1 - ZAMKNIJ | LiYY 4X0,75 | ROZDZIELNICA SYGNAŁOWA RS-123 SILOS PŁASKODENNY FSP 6.8 |  | I7 | ZASUWA ZE 6.9.1.8 - ZAMKNIJ | ZASUWA ZE 6.9.1.8 - ZAMKNIJ | X1/31:345
289 | SWD31/31:I0 | DI | ZASUWA ZE 6.8.1.1 - OTWÓRZ |  |  | SWD37/31 8DX | I0 | ZASUWA ZE 6.9.1.8 - OTWÓRZ | ZASUWA ZE 6.9.1.8 - OTWÓRZ | X1/31:346
290 | SWD31/31:I1 | DI | ZASUWA ZE 6.8.1.1 - STOP |  |  |  | I1 | ZASUWA ZE 6.9.1.8 - STOP | ZASUWA ZE 6.9.1.8 - STOP | X1/31:347
291 | SWD31/31:I2 | DI | ZASUWA ZE 6.8.1.2 - ZAMKNIJ | LiYY 4X0,75 |  |  | I2 | ZASUWA ZE 6.9.1.9 - ZAMKNIJ | ZASUWA ZE 6.9.1.9 - ZAMKNIJ | X1/31:348
292 | SWD31/31:I3 | DI | ZASUWA ZE 6.8.1.2 - OTWÓRZ |  |  |  | I3 | ZASUWA ZE 6.9.1.9 - OTWÓRZ | ZASUWA ZE 6.9.1.9 - OTWÓRZ | X1/31:349
293 | SWD31/31:I4 | DI | ZASUWA ZE 6.8.1.2 - STOP |  |  |  | I4 | ZASUWA ZE 6.9.1.9 - STOP | ZASUWA ZE 6.9.1.9 - STOP | X1/31:350
294 | SWD31/31:I5 | DI | ZASUWA ZE 6.8.1.3 - ZAMKNIJ | LiYY 4X0,75 |  |  | I5 | ZASUWA ZE 6.10.1.1 - ZAMKNIJ | ZASUWA ZE 6.10.1.1 - ZAMKNIJ | X1/31:354
295 | SWD31/31:I6 | DI | ZASUWA ZE 6.8.1.3 - OTWÓRZ |  |  |  | I6 | ZASUWA ZE 6.10.1.1 - OTWÓRZ | ZASUWA ZE 6.10.1.1 - OTWÓRZ | X1/31:355
296 | SWD31/31:I7 | DI | ZASUWA ZE 6.8.1.3 - STOP |  |  |  | I7 | ZASUWA ZE 6.10.1.1 - STOP | ZASUWA ZE 6.10.1.1 - STOP | X1/31:356
297 | SWD32/31:I0 | DI | ZASUWA ZE 6.8.1.4 - ZAMKNIJ | LiYY 4X0,75 |  | SWD38/31 8DX | I0 | ZASUWA ZE 6.10.1.2 - ZAMKNIJ | ZASUWA ZE 6.10.1.2 - ZAMKNIJ | X1/31:357
298 | SWD32/31:I1 | DI | ZASUWA ZE 6.8.1.4 - OTWÓRZ |  |  |  | I1 | ZASUWA ZE 6.10.1.2 - OTWÓRZ | ZASUWA ZE 6.10.1.2 - OTWÓRZ | X1/31:358
299 | SWD32/31:I2 | DI | ZASUWA ZE 6.8.1.4 - STOP |  |  |  | I2 | ZASUWA ZE 6.10.1.2 - STOP | ZASUWA ZE 6.10.1.2 - STOP | X1/31:359
300 | SWD32/31:I3 | DI | ZASUWA ZE 6.8.1.5 - ZAMKNIJ | LiYY 4X0,75 |  |  | I3 | ZASUWA ZE 6.10.1.3 - ZAMKNIJ | ZASUWA ZE 6.10.1.3 - ZAMKNIJ | X1/31:360
301 | SWD32/31:I4 | DI | ZASUWA ZE 6.8.1.5 - OTWÓRZ |  |  |  | I4 | ZASUWA ZE 6.10.1.3 - OTWÓRZ | ZASUWA ZE 6.10.1.3 - OTWÓRZ | X1/31:361
302 | SWD32/31:I5 | DI | ZASUWA ZE 6.8.1.5 - STOP |  |  |  | I5 | ZASUWA ZE 6.10.1.3 - STOP | ZASUWA ZE 6.10.1.3 - STOP | X1/31:362
303 | SWD32/31:I6 | DI | ZASUWA ZE 6.8.1.6 - ZAMKNIJ | LiYY 4X0,75 |  |  | I6 | ZASUWA ZE 6.10.1.4 - ZAMKNIJ | ZASUWA ZE 6.10.1.4 - ZAMKNIJ | X1/31:363
304 | SWD32/31:I7 | DI | ZASUWA ZE 6.8.1.6 - OTWÓRZ |  |  |  | I7 | ZASUWA ZE 6.10.1.4 - OTWÓRZ | ZASUWA ZE 6.10.1.4 - OTWÓRZ | X1/31:364
305 | SWD33/31:I0 | DI | ZASUWA ZE 6.8.1.6 - STOP |  |  | SWD39/31 8DX | I0 | ZASUWA ZE 6.10.1.4 - STOP | ZASUWA ZE 6.10.1.4 - STOP | X1/31:365
306 | PE | PE |  |  |  |  | I1 | ZASUWA ZE 6.10.1.5 - ZAMKNIJ | ZASUWA ZE 6.10.1.5 - ZAMKNIJ | X1/31:366
307 | F18/31 | +24VDC | +/- 24V DC ZASILANIE |  |  |  | I2 | ZASUWA ZE 6.10.1.5 - OTWÓRZ | ZASUWA ZE 6.10.1.5 - OTWÓRZ | X1/31:367
308 | -24VDC | -24VDC |  |  |  |  | I3 | ZASUWA ZE 6.10.1.5 - STOP | ZASUWA ZE 6.10.1.5 - STOP | X1/31:368
309 | SWD33/31:I1 | DI | ZASUWA ZE 6.8.1.7 - ZAMKNIJ | LiYY 4X0,75 | ROZDZ. SYGN. RS-124 SILOS FSP 6.8 |  | I4 | ZASUWA ZE 6.10.1.6 - ZAMKNIJ | ZASUWA ZE 6.10.1.6 - ZAMKNIJ | X1/31:369
310 | SWD33/31:I2 | DI | ZASUWA ZE 6.8.1.7 - OTWÓRZ |  |  |  | I5 | ZASUWA ZE 6.10.1.6 - OTWÓRZ | ZASUWA ZE 6.10.1.6 - OTWÓRZ | X1/31:370
311 | SWD33/31:I3 | DI | ZASUWA ZE 6.8.1.7 - STOP |  |  |  | I6 | ZASUWA ZE 6.10.1.6 - STOP | ZASUWA ZE 6.10.1.6 - STOP | X1/31:371
312 | SWD33/31:I4 | DI | ZASUWA ZE 6.8.1.8 - ZAMKNIJ | LiYY 4X0,75 |  |  | I7 | ZASUWA ZE 6.10.1.7 - ZAMKNIJ | ZASUWA ZE 6.10.1.7 - ZAMKNIJ | X1/31:375
313 | SWD33/31:I5 | DI | ZASUWA ZE 6.8.1.8 - OTWÓRZ |  |  | SWD40/31 8DX | I0 | ZASUWA ZE 6.10.1.7 - OTWÓRZ | ZASUWA ZE 6.10.1.7 - OTWÓRZ | X1/31:376
314 | SWD33/31:I6 | DI | ZASUWA ZE 6.8.1.8 - STOP |  |  |  | I1 | ZASUWA ZE 6.10.1.7 - STOP | ZASUWA ZE 6.10.1.7 - STOP | X1/31:377
315 | SWD33/31:I7 | DI | ZASUWA ZE 6.8.1.9 - ZAMKNIJ | LiYY 4X0,75 |  |  | I2 | ZASUWA ZE 6.10.1.8 - ZAMKNIJ | ZASUWA ZE 6.10.1.8 - ZAMKNIJ | X1/31:378
316 | SWD34/31:I0 | DI | ZASUWA ZE 6.8.1.9 - OTWÓRZ |  |  |  | I3 | ZASUWA ZE 6.10.1.8 - OTWÓRZ | ZASUWA ZE 6.10.1.8 - OTWÓRZ | X1/31:379
317 | SWD34/31:I1 | DI | ZASUWA ZE 6.8.1.9 - STOP |  |  |  | I4 | ZASUWA ZE 6.10.1.8 - STOP | ZASUWA ZE 6.10.1.8 - STOP | X1/31:380
318 | PE | PE |  |  |  |  | I5 | ZASUWA ZE 6.10.1.9 - ZAMKNIJ | ZASUWA ZE 6.10.1.9 - ZAMKNIJ | X1/31:381
319 | F19/31 | +24VDC | +/- 24V DC ZASILANIE |  |  |  | I6 | ZASUWA ZE 6.10.1.9 - OTWÓRZ | ZASUWA ZE 6.10.1.9 - OTWÓRZ | X1/31:382
320 | -24VDC | -24VDC |  |  |  |  | I7 | ZASUWA ZE 6.10.1.9 - STOP | ZASUWA ZE 6.10.1.9 - STOP | X1/31:383
321 | SWD34/31:I2 | DI | ZASUWA ZE 6.9.1.1 - ZAMKNIJ | LiYY 4X0,75 | ROZDZIELNICA SYGNAŁOWA RS-125 SILOS PŁASKODENNY FSP 6.9 | SWD41/31 8DX | I0 | WENT. NADMUCHOWY 1 6.7 - START | WENT. NADMUCHOWY 1 6.7 - START | X1/31:387
322 | SWD34/31:I3 | DI | ZASUWA ZE 6.9.1.1 - OTWÓRZ |  |  |  | I1 | WENT. NADMUCHOWY 1 6.7 - STOP | WENT. NADMUCHOWY 1 6.7 - STOP | X1/31:388
323 | SWD34/31:I4 | DI | ZASUWA ZE 6.9.1.1 - STOP |  |  |  | I2 | WENT. NADMUCHOWY 2 6.7 - START | WENT. NADMUCHOWY 2 6.7 - START | X1/31:389
324 | SWD34/31:I5 | DI | ZASUWA ZE 6.9.1.2 - ZAMKNIJ | LiYY 4X0,75 |  |  | I3 | WENT. NADMUCHOWY 2 6.7 - STOP | WENT. NADMUCHOWY 2 6.7 - STOP | X1/31:390
325 | SWD34/31:I6 | DI | ZASUWA ZE 6.9.1.2 - OTWÓRZ |  |  |  | I4 | WENT. NADMUCHOWY 1 6.8 - START | WENT. NADMUCHOWY 1 6.8 - START | X1/31:391
326 | SWD34/31:I7 | DI | ZASUWA ZE 6.9.1.2 - STOP |  |  |  | I5 | WENT. NADMUCHOWY 1 6.8 - STOP | WENT. NADMUCHOWY 1 6.8 - STOP | X1/31:392
327 | SWD35/31:I0 | DI | ZASUWA ZE 6.9.1.3 - ZAMKNIJ | LiYY 4X0,75 |  |  | I6 | WENT. NADMUCHOWY 2 6.8 - START | WENT. NADMUCHOWY 2 6.8 - START | X1/31:393
328 | SWD35/31:I1 | DI | ZASUWA ZE 6.9.1.3 - OTWÓRZ |  |  |  | I7 | WENT. NADMUCHOWY 2 6.8 - STOP | WENT. NADMUCHOWY 2 6.8 - STOP | X1/31:394
329 | SWD35/31:I2 | DI | ZASUWA ZE 6.9.1.3 - STOP |  |  | SWD42/31 8DX | I0 | WENT. NADMUCHOWY 1 6.9 - START | WENT. NADMUCHOWY 1 6.9 - START | X1/31:398
330 | SWD35/31:I3 | DI | ZASUWA ZE 6.9.1.4 - ZAMKNIJ | LiYY 4X0,75 |  |  | I1 | WENT. NADMUCHOWY 1 6.9 - STOP | WENT. NADMUCHOWY 1 6.9 - STOP | X1/31:399
331 | SWD35/31:I4 | DI | ZASUWA ZE 6.9.1.4 - OTWÓRZ |  |  |  | I2 | WENT. NADMUCHOWY 2 6.9 - START | WENT. NADMUCHOWY 2 6.9 - START | X1/31:400
332 | SWD35/31:I5 | DI | ZASUWA ZE 6.9.1.4 - STOP |  |  |  | I3 | WENT. NADMUCHOWY 2 6.9 - STOP | WENT. NADMUCHOWY 2 6.9 - STOP | X1/31:401
333 | SWD35/31:I6 | DI | ZASUWA ZE 6.9.1.5 - ZAMKNIJ | LiYY 4X0,75 |  |  | I4 | WENT. NADMUCHOWY 1 6.10 - START | WENT. NADMUCHOWY 1 6.10 - START | X1/31:402
334 | SWD35/31:I7 | DI | ZASUWA ZE 6.9.1.5 - OTWÓRZ |  |  |  | I5 | WENT. NADMUCHOWY 1 6.10 - STOP | WENT. NADMUCHOWY 1 6.10 - STOP | X1/31:403
335 | SWD36/31:I0 | DI | ZASUWA ZE 6.9.1.5 - STOP |  |  |  | I6 | WENT. NADMUCHOWY 2 6.10 - START | WENT. NADMUCHOWY 2 6.10 - START | X1/31:404
336 | SWD36/31:I1 | DI | ZASUWA ZE 6.9.1.6 - ZAMKNIJ | LiYY 4X0,75 |  |  | I7 | WENT. NADMUCHOWY 2 6.10 - STOP | WENT. NADMUCHOWY 2 6.10 - STOP | X1/31:405
337 | SWD36/31:I2 | DI | ZASUWA ZE 6.9.1.6 - OTWÓRZ |  |  | SWD43/31 8DX | I0 | PODAJNIK T 1.10 - START | PODAJNIK T 1.10 - START | X1/31:409
338 | SWD36/31:I3 | DI | ZASUWA ZE 6.9.1.6 - STOP |  |  |  | I1 | PODAJNIK T 1.10 - STOP | PODAJNIK T 1.10 - STOP | X1/31:410
339 | PE | PE |  |  |  |  | I2 | PODAJNIK T 1.14 - START KIER. 1 | PODAJNIK T 1.14 - START KIER. 1 | X1/31:411
340 | F20/31 | +24VDC | +/- 24V DC ZASILANIE |  |  |  | I3 | PODAJNIK T 1.14 - START KIER. 2 | PODAJNIK T 1.14 - START KIER. 2 | X1/31:412
341 | -24VDC | -24VDC |  |  |  |  | I4 | PODAJNIK T 1.14 - STOP | PODAJNIK T 1.14 - STOP | X1/31:413
342 | SWD36/31:I4 | DI | ZASUWA ZE 6.9.1.7 - ZAMKNIJ | LiYY 4X0,75 | ROZDZ. SYGN. RS-126 SILOS FSP 6.9 |  | I5 | WENT. DACHOWY 6.11 - START | WENT. DACHOWY 6.11 - START | X1/31:414
343 | SWD36/31:I5 | DI | ZASUWA ZE 6.9.1.7 - OTWÓRZ |  |  |  | I6 | WENT. DACHOWY 6.11 - STOP | WENT. DACHOWY 6.11 - STOP | X1/31:415
344 | SWD36/31:I6 | DI | ZASUWA ZE 6.9.1.7 - STOP |  |  |  | I7 | PODAJNIK T 1.18 - START KIER. 1 | PODAJNIK T 1.18 - START KIER. 1 | X1/31:416
345 | SWD36/31:I7 | DI | ZASUWA ZE 6.9.1.8 - ZAMKNIJ | LiYY 4X0,75 |  | SWD44/31 8DX | I0 | PODAJNIK T 1.18 - START KIER. 2 | PODAJNIK T 1.18 - START KIER. 2 | X1/31:417
346 | SWD37/31:I0 | DI | ZASUWA ZE 6.9.1.8 - OTWÓRZ |  |  |  | I1 | PODAJNIK T 1.18 - STOP | PODAJNIK T 1.18 - STOP | X1/31:418
347 | SWD37/31:I1 | DI | ZASUWA ZE 6.9.1.8 - STOP |  |  |  | I2 | WENT. DACHOWY 6.12 - START | WENT. DACHOWY 6.12 - START | X1/31:419
348 | SWD37/31:I2 | DI | ZASUWA ZE 6.9.1.9 - ZAMKNIJ | LiYY 4X0,75 |  |  | I3 | WENT. DACHOWY 6.12 - STOP | WENT. DACHOWY 6.12 - STOP | X1/31:420
349 | SWD37/31:I3 | DI | ZASUWA ZE 6.9.1.9 - OTWÓRZ |  |  |  | I4 | PODAJNIK T 1.22 - START KIER. 1 | PODAJNIK T 1.22 - START KIER. 1 | X1/31:421
350 | SWD37/31:I4 | DI | ZASUWA ZE 6.9.1.9 - STOP |  |  |  | I5 | PODAJNIK T 1.22 - START KIER. 2 | PODAJNIK T 1.22 - START KIER. 2 | X1/31:422
351 | PE | PE |  |  |  |  | I6 | PODAJNIK T 1.22 - STOP | PODAJNIK T 1.22 - STOP | X1/31:423
352 | F21/31 | +24VDC | +/- 24V DC ZASILANIE |  |  |  | I7 | WENT. DACHOWY 6.13 - START | WENT. DACHOWY 6.13 - START | X1/31:424
353 | -24VDC | -24VDC |  |  |  | SWD45/31 8DX | I0 | WENT. DACHOWY 6.13 - STOP | WENT. DACHOWY 6.13 - STOP | X1/31:425
354 | SWD37/31:I5 | DI | ZASUWA ZE 6.10.1.1 - ZAMKNIJ | LiYY 4X0,75 | ROZDZIELNICA SYGNAŁOWA RS-127 SILOS PŁASKODENNY FSP 6.10 |  | I1 | WENT. DACHOWY 6.14 - START | WENT. DACHOWY 6.14 - START | X1/31:426
355 | SWD37/31:I6 | DI | ZASUWA ZE 6.10.1.1 - OTWÓRZ |  |  |  | I2 | WENT. DACHOWY 6.14 - STOP | WENT. DACHOWY 6.14 - STOP | X1/31:427
356 | SWD37/31:I7 | DI | ZASUWA ZE 6.10.1.1 - STOP |  |  |  | I3 | PODAJNIK T 1.26 - START | PODAJNIK T 1.26 - START | X1/31:431
357 | SWD38/31:I0 | DI | ZASUWA ZE 6.10.1.2 - ZAMKNIJ | LiYY 4X0,75 |  |  | I4 | PODAJNIK T 1.26 - STOP | PODAJNIK T 1.26 - STOP | X1/31:432
358 | SWD38/31:I1 | DI | ZASUWA ZE 6.10.1.2 - OTWÓRZ |  |  |  | I5 | PODAJNIK T 1.31 - START | PODAJNIK T 1.31 - START | X1/31:433
359 | SWD38/31:I2 | DI | ZASUWA ZE 6.10.1.2 - STOP |  |  |  | I6 | PODAJNIK T 1.31 - STOP | PODAJNIK T 1.31 - STOP | X1/31:434
360 | SWD38/31:I3 | DI | ZASUWA ZE 6.10.1.3 - ZAMKNIJ | LiYY 4X0,75 |  |  | I7 | PODNOŚNIK PK 3.16 - START | PODNOŚNIK PK 3.16 - START | X1/31:435
361 | SWD38/31:I4 | DI | ZASUWA ZE 6.10.1.3 - OTWÓRZ |  |  | SWD46/31 8DX | I0 | PODNOŚNIK PK 3.16 - STOP | PODNOŚNIK PK 3.16 - STOP | X1/31:436
362 | SWD38/31:I5 | DI | ZASUWA ZE 6.10.1.3 - STOP |  |  |  | I1 | ZASUWA ZE 6.11.1.1 - ZAMKNIJ | ZASUWA ZE 6.11.1.1 - ZAMKNIJ | X1/31:437
363 | SWD38/31:I6 | DI | ZASUWA ZE 6.10.1.4 - ZAMKNIJ | LiYY 4X0,75 |  |  | I2 | ZASUWA ZE 6.11.1.1 - OTWÓRZ | ZASUWA ZE 6.11.1.1 - OTWÓRZ | X1/31:438
364 | SWD38/31:I7 | DI | ZASUWA ZE 6.10.1.4 - OTWÓRZ |  |  |  | I3 | ZASUWA ZE 6.11.1.1 - STOP | ZASUWA ZE 6.11.1.1 - STOP | X1/31:439
365 | SWD39/31:I0 | DI | ZASUWA ZE 6.10.1.4 - STOP |  |  |  | I4 | ZASUWA ZE 6.11.1.2 - ZAMKNIJ | ZASUWA ZE 6.11.1.2 - ZAMKNIJ | X1/31:440
366 | SWD39/31:I1 | DI | ZASUWA ZE 6.10.1.5 - ZAMKNIJ | LiYY 4X0,75 |  |  | I5 | ZASUWA ZE 6.11.1.2 - OTWÓRZ | ZASUWA ZE 6.11.1.2 - OTWÓRZ | X1/31:441
367 | SWD39/31:I2 | DI | ZASUWA ZE 6.10.1.5 - OTWÓRZ |  |  |  | I6 | ZASUWA ZE 6.11.1.2 - STOP | ZASUWA ZE 6.11.1.2 - STOP | X1/31:442
368 | SWD39/31:I3 | DI | ZASUWA ZE 6.10.1.5 - STOP |  |  |  | I7 | ZASUWA ZE 6.11.1.3 - ZAMKNIJ | ZASUWA ZE 6.11.1.3 - ZAMKNIJ | X1/31:443
369 | SWD39/31:I4 | DI | ZASUWA ZE 6.10.1.6 - ZAMKNIJ | LiYY 4X0,75 |  | SWD47/31 8DX | I0 | ZASUWA ZE 6.11.1.3 - OTWÓRZ | ZASUWA ZE 6.11.1.3 - OTWÓRZ | X1/31:444
370 | SWD39/31:I5 | DI | ZASUWA ZE 6.10.1.6 - OTWÓRZ |  |  |  | I1 | ZASUWA ZE 6.11.1.3 - STOP | ZASUWA ZE 6.11.1.3 - STOP | X1/31:445
371 | SWD39/31:I6 | DI | ZASUWA ZE 6.10.1.6 - STOP |  |  |  | I2 | ZASUWA ZE 6.11.1.4 - ZAMKNIJ | ZASUWA ZE 6.11.1.4 - ZAMKNIJ | X1/31:446
372 | PE | PE |  |  |  |  | I3 | ZASUWA ZE 6.11.1.4 - OTWÓRZ | ZASUWA ZE 6.11.1.4 - OTWÓRZ | X1/31:447
373 | F22/31 | +24VDC | +/- 24V DC ZASILANIE |  |  |  | I4 | ZASUWA ZE 6.11.1.4 - STOP | ZASUWA ZE 6.11.1.4 - STOP | X1/31:448
374 | -24VDC | -24VDC |  |  |  |  | I5 | ZASUWA ZE 6.11.1.5 - ZAMKNIJ | ZASUWA ZE 6.11.1.5 - ZAMKNIJ | X1/31:449
375 | SWD39/31:I7 | DI | ZASUWA ZE 6.10.1.7 - ZAMKNIJ | LiYY 4X0,75 | ROZDZ. SYGN. RS-128 SILOS FSP 6.10 |  | I6 | ZASUWA ZE 6.11.1.5 - OTWÓRZ | ZASUWA ZE 6.11.1.5 - OTWÓRZ | X1/31:450
376 | SWD40/31:I0 | DI | ZASUWA ZE 6.10.1.7 - OTWÓRZ |  |  |  | I7 | ZASUWA ZE 6.11.1.5 - STOP | ZASUWA ZE 6.11.1.5 - STOP | X1/31:451
377 | SWD40/31:I1 | DI | ZASUWA ZE 6.10.1.7 - STOP |  |  | SWD48/31 8DX | I0 | ZASUWA ZE 6.11.1.6 - ZAMKNIJ | ZASUWA ZE 6.11.1.6 - ZAMKNIJ | X1/31:455
378 | SWD40/31:I2 | DI | ZASUWA ZE 6.10.1.8 - ZAMKNIJ | LiYY 4X0,75 |  |  | I1 | ZASUWA ZE 6.11.1.6 - OTWÓRZ | ZASUWA ZE 6.11.1.6 - OTWÓRZ | X1/31:456
379 | SWD40/31:I3 | DI | ZASUWA ZE 6.10.1.8 - OTWÓRZ |  |  |  | I2 | ZASUWA ZE 6.11.1.6 - STOP | ZASUWA ZE 6.11.1.6 - STOP | X1/31:457
380 | SWD40/31:I4 | DI | ZASUWA ZE 6.10.1.8 - STOP |  |  |  | I3 | ZASUWA ZE 6.11.1.7 - ZAMKNIJ | ZASUWA ZE 6.11.1.7 - ZAMKNIJ | X1/31:458
381 | SWD40/31:I5 | DI | ZASUWA ZE 6.10.1.9 - ZAMKNIJ | LiYY 4X0,75 |  |  | I4 | ZASUWA ZE 6.11.1.7 - OTWÓRZ | ZASUWA ZE 6.11.1.7 - OTWÓRZ | X1/31:459
382 | SWD40/31:I6 | DI | ZASUWA ZE 6.10.1.9 - OTWÓRZ |  |  |  | I5 | ZASUWA ZE 6.11.1.7 - STOP | ZASUWA ZE 6.11.1.7 - STOP | X1/31:460
383 | SWD40/31:I7 | DI | ZASUWA ZE 6.10.1.9 - STOP |  |  |  | I6 | ZASUWA ZE 6.11.1.8 - ZAMKNIJ | ZASUWA ZE 6.11.1.8 - ZAMKNIJ | X1/31:461
384 | PE | PE |  |  |  |  | I7 | ZASUWA ZE 6.11.1.8 - OTWÓRZ | ZASUWA ZE 6.11.1.8 - OTWÓRZ | X1/31:462
385 | F23/31 | +24VDC | +/- 24V DC ZASILANIE |  |  | SWD49/31 8DX | I0 | ZASUWA ZE 6.11.1.8 - STOP | ZASUWA ZE 6.11.1.8 - STOP | X1/31:463
386 | -24VDC | -24VDC |  |  |  |  | I1 | ZASUWA ZE 6.11.1.9 - ZAMKNIJ | ZASUWA ZE 6.11.1.9 - ZAMKNIJ | X1/31:464
387 | SWD41/31:I0 | DI | WENT. NADMUCHOWY 1 6.7 - START | LiYY 3X0,75 | ROZDZ. SYGN. RS-129 SILOS FSP 6.7 |  | I2 | ZASUWA ZE 6.11.1.9 - OTWÓRZ | ZASUWA ZE 6.11.1.9 - OTWÓRZ | X1/31:465
388 | SWD41/31:I1 | DI | WENT. NADMUCHOWY 1 6.7 - STOP |  |  |  | I3 | ZASUWA ZE 6.11.1.9 - STOP | ZASUWA ZE 6.11.1.9 - STOP | X1/31:466
389 | SWD41/31:I2 | DI | WENT. NADMUCHOWY 2 6.7 - START | LiYY 3X0,75 |  |  | I4 | ZASUWA ZE 6.12.1.1 - ZAMKNIJ | ZASUWA ZE 6.12.1.1 - ZAMKNIJ | X1/31:470
390 | SWD41/31:I3 | DI | WENT. NADMUCHOWY 2 6.7 - STOP |  |  |  | I5 | ZASUWA ZE 6.12.1.1 - OTWÓRZ | ZASUWA ZE 6.12.1.1 - OTWÓRZ | X1/31:471
391 | SWD41/31:I4 | DI | WENT. NADMUCHOWY 1 6.8 - START | LiYY 3X0,75 |  |  | I6 | ZASUWA ZE 6.12.1.1 - STOP | ZASUWA ZE 6.12.1.1 - STOP | X1/31:472
392 | SWD41/31:I5 | DI | WENT. NADMUCHOWY 1 6.8 - STOP |  |  |  | I7 | ZASUWA ZE 6.12.1.2 - ZAMKNIJ | ZASUWA ZE 6.12.1.2 - ZAMKNIJ | X1/31:473
393 | SWD41/31:I6 | DI | WENT. NADMUCHOWY 2 6.8 - START | LiYY 3X0,75 |  | SWD50/31 8DX | I0 | ZASUWA ZE 6.12.1.2 - OTWÓRZ | ZASUWA ZE 6.12.1.2 - OTWÓRZ | X1/31:474
394 | SWD41/31:I7 | DI | WENT. NADMUCHOWY 2 6.8 - STOP |  |  |  | I1 | ZASUWA ZE 6.12.1.2 - STOP | ZASUWA ZE 6.12.1.2 - STOP | X1/31:475
395 | PE | PE |  |  |  |  | I2 | ZASUWA ZE 6.12.1.3 - ZAMKNIJ | ZASUWA ZE 6.12.1.3 - ZAMKNIJ | X1/31:476
396 | F24/31 | +24VDC | +/- 24V DC ZASILANIE |  |  |  | I3 | ZASUWA ZE 6.12.1.3 - OTWÓRZ | ZASUWA ZE 6.12.1.3 - OTWÓRZ | X1/31:477
397 | -24VDC | -24VDC |  |  |  |  | I4 | ZASUWA ZE 6.12.1.3 - STOP | ZASUWA ZE 6.12.1.3 - STOP | X1/31:478
398 | SWD42/31:I0 | DI | WENT. NADMUCHOWY 1 6.9 - START | LiYY 3X0,75 | ROZDZ. SYGN. RS-130 SILOS FSP 6.9 |  | I5 | ZASUWA ZE 6.12.1.4 - ZAMKNIJ | ZASUWA ZE 6.12.1.4 - ZAMKNIJ | X1/31:479
399 | SWD42/31:I1 | DI | WENT. NADMUCHOWY 1 6.9 - STOP |  |  |  | I6 | ZASUWA ZE 6.12.1.4 - OTWÓRZ | ZASUWA ZE 6.12.1.4 - OTWÓRZ | X1/31:480
400 | SWD42/31:I2 | DI | WENT. NADMUCHOWY 2 6.9 - START | LiYY 3X0,75 |  |  | I7 | ZASUWA ZE 6.12.1.4 - STOP | ZASUWA ZE 6.12.1.4 - STOP | X1/31:481
401 | SWD42/31:I3 | DI | WENT. NADMUCHOWY 2 6.9 - STOP |  |  | SWD51/31 8DX | I0 | ZASUWA ZE 6.12.1.5 - ZAMKNIJ | ZASUWA ZE 6.12.1.5 - ZAMKNIJ | X1/31:482
402 | SWD42/31:I4 | DI | WENT. NADMUCHOWY 1 6.10 - START | LiYY 3X0,75 |  |  | I1 | ZASUWA ZE 6.12.1.5 - OTWÓRZ | ZASUWA ZE 6.12.1.5 - OTWÓRZ | X1/31:483
403 | SWD42/31:I5 | DI | WENT. NADMUCHOWY 1 6.10 - STOP |  |  |  | I2 | ZASUWA ZE 6.12.1.5 - STOP | ZASUWA ZE 6.12.1.5 - STOP | X1/31:484
404 | SWD42/31:I6 | DI | WENT. NADMUCHOWY 2 6.10 - START | LiYY 3X0,75 |  |  | I3 | ZASUWA ZE 6.12.1.6 - ZAMKNIJ | ZASUWA ZE 6.12.1.6 - ZAMKNIJ | X1/31:485
405 | SWD42/31:I7 | DI | WENT. NADMUCHOWY 2 6.10 - STOP |  |  |  | I4 | ZASUWA ZE 6.12.1.6 - OTWÓRZ | ZASUWA ZE 6.12.1.6 - OTWÓRZ | X1/31:486
406 | PE | PE |  |  |  |  | I5 | ZASUWA ZE 6.12.1.6 - STOP | ZASUWA ZE 6.12.1.6 - STOP | X1/31:487
407 | F25/31 | +24VDC | +/- 24V DC ZASILANIE |  |  |  | I6 | ZASUWA ZE 6.12.1.7 - ZAMKNIJ | ZASUWA ZE 6.12.1.7 - ZAMKNIJ | X1/31:491
408 | -24VDC | -24VDC |  |  |  |  | I7 | ZASUWA ZE 6.12.1.7 - OTWÓRZ | ZASUWA ZE 6.12.1.7 - OTWÓRZ | X1/31:492
409 | SWD43/31:I0 | DI | PODAJNIK T 1.10 - START | LiYY 3X0,75 | ROZDZIELNICA SYGNAŁOWA RS-131 PODAJNIK TAŚMOWY T 1.18 | SWD52/31 8DX | I0 | ZASUWA ZE 6.12.1.7 - STOP | ZASUWA ZE 6.12.1.7 - STOP | X1/31:493
410 | SWD43/31:I1 | DI | PODAJNIK T 1.10 - STOP |  |  |  | I1 | ZASUWA ZE 6.12.1.8 - ZAMKNIJ | ZASUWA ZE 6.12.1.8 - ZAMKNIJ | X1/31:494
411 | SWD43/31:I2 | DI | PODAJNIK T 1.14 - START KIER. 1 | LiYY 3X0,75 |  |  | I2 | ZASUWA ZE 6.12.1.8 - OTWÓRZ | ZASUWA ZE 6.12.1.8 - OTWÓRZ | X1/31:495
412 | SWD43/31:I3 | DI | PODAJNIK T 1.14 - START KIER. 2 |  |  |  | I3 | ZASUWA ZE 6.12.1.8 - STOP | ZASUWA ZE 6.12.1.8 - STOP | X1/31:496
413 | SWD43/31:I4 | DI | PODAJNIK T 1.14 - STOP |  |  |  | I4 | ZASUWA ZE 6.12.1.9 - ZAMKNIJ | ZASUWA ZE 6.12.1.9 - ZAMKNIJ | X1/31:497
414 | SWD43/31:I5 | DI | WENT. DACHOWY 6.11 - START | LiYY 3X0,75 |  |  | I5 | ZASUWA ZE 6.12.1.9 - OTWÓRZ | ZASUWA ZE 6.12.1.9 - OTWÓRZ | X1/31:498
415 | SWD43/31:I6 | DI | WENT. DACHOWY 6.11 - STOP |  |  |  | I6 | ZASUWA ZE 6.12.1.9 - STOP | ZASUWA ZE 6.12.1.9 - STOP | X1/31:499
416 | SWD43/31:I7 | DI | PODAJNIK T 1.18 - START KIER. 1 | LiYY 3X0,75 |  |  | I7 | ZASUWA ZE 6.13.1.1 - ZAMKNIJ | ZASUWA ZE 6.13.1.1 - ZAMKNIJ | X1/31:503
417 | SWD44/31:I0 | DI | PODAJNIK T 1.18 - START KIER. 2 |  |  | SWD53/31 8DX | I0 | ZASUWA ZE 6.13.1.1 - OTWÓRZ | ZASUWA ZE 6.13.1.1 - OTWÓRZ | X1/31:504
418 | SWD44/31:I1 | DI | PODAJNIK T 1.18 - STOP |  |  |  | I1 | ZASUWA ZE 6.13.1.1 - STOP | ZASUWA ZE 6.13.1.1 - STOP | X1/31:505
419 | SWD44/31:I2 | DI | WENT. DACHOWY 6.12 - START | LiYY 3X0,75 |  |  | I2 | ZASUWA ZE 6.13.1.2 - ZAMKNIJ | ZASUWA ZE 6.13.1.2 - ZAMKNIJ | X1/31:506
420 | SWD44/31:I3 | DI | WENT. DACHOWY 6.12 - STOP |  |  |  | I3 | ZASUWA ZE 6.13.1.2 - OTWÓRZ | ZASUWA ZE 6.13.1.2 - OTWÓRZ | X1/31:507
421 | SWD44/31:I4 | DI | PODAJNIK T 1.22 - START KIER. 1 | LiYY 3X0,75 |  |  | I4 | ZASUWA ZE 6.13.1.2 - STOP | ZASUWA ZE 6.13.1.2 - STOP | X1/31:508
422 | SWD44/31:I5 | DI | PODAJNIK T 1.22 - START KIER. 2 |  |  |  | I5 | ZASUWA ZE 6.13.1.3 - ZAMKNIJ | ZASUWA ZE 6.13.1.3 - ZAMKNIJ | X1/31:509
423 | SWD44/31:I6 | DI | PODAJNIK T 1.22 - STOP |  |  |  | I6 | ZASUWA ZE 6.13.1.3 - OTWÓRZ | ZASUWA ZE 6.13.1.3 - OTWÓRZ | X1/31:510
424 | SWD44/31:I7 | DI | WENT. DACHOWY 6.13 - START | LiYY 3X0,75 |  |  | I7 | ZASUWA ZE 6.13.1.3 - STOP | ZASUWA ZE 6.13.1.3 - STOP | X1/31:511
425 | SWD45/31:I0 | DI | WENT. DACHOWY 6.13 - STOP |  |  | SWD54/31 8DX | I0 | ZASUWA ZE 6.13.1.4 - ZAMKNIJ | ZASUWA ZE 6.13.1.4 - ZAMKNIJ | X1/31:512
426 | SWD45/31:I1 | DI | WENT. DACHOWY 6.14 - START | LiYY 3X0,75 |  |  | I1 | ZASUWA ZE 6.13.1.4 - OTWÓRZ | ZASUWA ZE 6.13.1.4 - OTWÓRZ | X1/31:513
427 | SWD45/31:I2 | DI | WENT. DACHOWY 6.14 - STOP |  |  |  | I2 | ZASUWA ZE 6.13.1.4 - STOP | ZASUWA ZE 6.13.1.4 - STOP | X1/31:514
428 | PE | PE |  |  |  |  | I3 | ZASUWA ZE 6.13.1.5 - ZAMKNIJ | ZASUWA ZE 6.13.1.5 - ZAMKNIJ | X1/31:515
429 | F26/31 | +24VDC | +/- 24V DC ZASILANIE |  |  |  | I4 | ZASUWA ZE 6.13.1.5 - OTWÓRZ | ZASUWA ZE 6.13.1.5 - OTWÓRZ | X1/31:516
430 | -24VDC | -24VDC |  |  |  |  | I5 | ZASUWA ZE 6.13.1.5 - STOP | ZASUWA ZE 6.13.1.5 - STOP | X1/31:517
431 | SWD45/31:I3 | DI | PODAJNIK T 1.26 - START | LiYY 3X0,75 | ROZDZIELNICA SYGNAŁOWA RS-132 SILOS PŁASKODENNY FSP 6.11 |  | I6 | ZASUWA ZE 6.13.1.6 - ZAMKNIJ | ZASUWA ZE 6.13.1.6 - ZAMKNIJ | X1/31:518
432 | SWD45/31:I4 | DI | PODAJNIK T 1.26 - STOP |  |  |  | I7 | ZASUWA ZE 6.13.1.6 - OTWÓRZ | ZASUWA ZE 6.13.1.6 - OTWÓRZ | X1/31:519
433 | SWD45/31:I5 | DI | PODAJNIK T 1.31 - START | LiYY 3X0,75 |  | SWD55/31 8DX | I0 | ZASUWA ZE 6.13.1.6 - STOP | ZASUWA ZE 6.13.1.6 - STOP | X1/31:520
434 | SWD45/31:I6 | DI | PODAJNIK T 1.31 - STOP |  |  |  | I1 | ZASUWA ZE 6.13.1.7 - ZAMKNIJ | ZASUWA ZE 6.13.1.7 - ZAMKNIJ | X1/31:524
435 | SWD45/31:I7 | DI | PODNOŚNIK PK 3.16 - START | LiYY 3X0,75 |  |  | I2 | ZASUWA ZE 6.13.1.7 - OTWÓRZ | ZASUWA ZE 6.13.1.7 - OTWÓRZ | X1/31:525
436 | SWD46/31:I0 | DI | PODNOŚNIK PK 3.16 - STOP |  |  |  | I3 | ZASUWA ZE 6.13.1.7 - STOP | ZASUWA ZE 6.13.1.7 - STOP | X1/31:526
437 | SWD46/31:I1 | DI | ZASUWA ZE 6.11.1.1 - ZAMKNIJ | LiYY 4X0,75 |  |  | I4 | ZASUWA ZE 6.13.1.8 - ZAMKNIJ | ZASUWA ZE 6.13.1.8 - ZAMKNIJ | X1/31:527
438 | SWD46/31:I2 | DI | ZASUWA ZE 6.11.1.1 - OTWÓRZ |  |  |  | I5 | ZASUWA ZE 6.13.1.8 - OTWÓRZ | ZASUWA ZE 6.13.1.8 - OTWÓRZ | X1/31:528
439 | SWD46/31:I3 | DI | ZASUWA ZE 6.11.1.1 - STOP |  |  |  | I6 | ZASUWA ZE 6.13.1.8 - STOP | ZASUWA ZE 6.13.1.8 - STOP | X1/31:529
440 | SWD46/31:I4 | DI | ZASUWA ZE 6.11.1.2 - ZAMKNIJ | LiYY 4X0,75 |  |  | I7 | ZASUWA ZE 6.13.1.9 - ZAMKNIJ | ZASUWA ZE 6.13.1.9 - ZAMKNIJ | X1/31:530
441 | SWD46/31:I5 | DI | ZASUWA ZE 6.11.1.2 - OTWÓRZ |  |  | SWD56/31 8DX | I0 | ZASUWA ZE 6.13.1.9 - OTWÓRZ | ZASUWA ZE 6.13.1.9 - OTWÓRZ | X1/31:531
442 | SWD46/31:I6 | DI | ZASUWA ZE 6.11.1.2 - STOP |  |  |  | I1 | ZASUWA ZE 6.13.1.9 - STOP | ZASUWA ZE 6.13.1.9 - STOP | X1/31:532
443 | SWD46/31:I7 | DI | ZASUWA ZE 6.11.1.3 - ZAMKNIJ | LiYY 4X0,75 |  |  | I2 | ZASUWA ZE 6.14.1.1 - ZAMKNIJ | ZASUWA ZE 6.14.1.1 - ZAMKNIJ | X1/31:536
444 | SWD47/31:I0 | DI | ZASUWA ZE 6.11.1.3 - OTWÓRZ |  |  |  | I3 | ZASUWA ZE 6.14.1.1 - OTWÓRZ | ZASUWA ZE 6.14.1.1 - OTWÓRZ | X1/31:537
445 | SWD47/31:I1 | DI | ZASUWA ZE 6.11.1.3 - STOP |  |  |  | I4 | ZASUWA ZE 6.14.1.1 - STOP | ZASUWA ZE 6.14.1.1 - STOP | X1/31:538
446 | SWD47/31:I2 | DI | ZASUWA ZE 6.11.1.4 - ZAMKNIJ | LiYY 4X0,75 |  |  | I5 | ZASUWA ZE 6.14.1.2 - ZAMKNIJ | ZASUWA ZE 6.14.1.2 - ZAMKNIJ | X1/31:539
447 | SWD47/31:I3 | DI | ZASUWA ZE 6.11.1.4 - OTWÓRZ |  |  |  | I6 | ZASUWA ZE 6.14.1.2 - OTWÓRZ | ZASUWA ZE 6.14.1.2 - OTWÓRZ | X1/31:540
448 | SWD47/31:I4 | DI | ZASUWA ZE 6.11.1.4 - STOP |  |  |  | I7 | ZASUWA ZE 6.14.1.2 - STOP | ZASUWA ZE 6.14.1.2 - STOP | X1/31:541
449 | SWD47/31:I5 | DI | ZASUWA ZE 6.11.1.5 - ZAMKNIJ | LiYY 4X0,75 |  | SWD57/31 8DX | I0 | ZASUWA ZE 6.14.1.3 - ZAMKNIJ | ZASUWA ZE 6.14.1.3 - ZAMKNIJ | X1/31:542
450 | SWD47/31:I6 | DI | ZASUWA ZE 6.11.1.5 - OTWÓRZ |  |  |  | I1 | ZASUWA ZE 6.14.1.3 - OTWÓRZ | ZASUWA ZE 6.14.1.3 - OTWÓRZ | X1/31:543
451 | SWD47/31:I7 | DI | ZASUWA ZE 6.11.1.5 - STOP |  |  |  | I2 | ZASUWA ZE 6.14.1.3 - STOP | ZASUWA ZE 6.14.1.3 - STOP | X1/31:544
452 | PE | PE |  |  |  |  | I3 | ZASUWA ZE 6.14.1.4 - ZAMKNIJ | ZASUWA ZE 6.14.1.4 - ZAMKNIJ | X1/31:545
453 | F27/31 | +24VDC | +/- 24V DC ZASILANIE |  |  |  | I4 | ZASUWA ZE 6.14.1.4 - OTWÓRZ | ZASUWA ZE 6.14.1.4 - OTWÓRZ | X1/31:546
454 | -24VDC | -24VDC |  |  |  |  | I5 | ZASUWA ZE 6.14.1.4 - STOP | ZASUWA ZE 6.14.1.4 - STOP | X1/31:547
455 | SWD48/31:I0 | DI | ZASUWA ZE 6.11.1.6 - ZAMKNIJ | LiYY 4X0,75 | ROZDZ. SYGN. RS-133 SILOS FSP 6.11 |  | I6 | ZASUWA ZE 6.14.1.5 - ZAMKNIJ | ZASUWA ZE 6.14.1.5 - ZAMKNIJ | X1/31:548
456 | SWD48/31:I1 | DI | ZASUWA ZE 6.11.1.6 - OTWÓRZ |  |  |  | I7 | ZASUWA ZE 6.14.1.5 - OTWÓRZ | ZASUWA ZE 6.14.1.5 - OTWÓRZ | X1/31:549
457 | SWD48/31:I2 | DI | ZASUWA ZE 6.11.1.6 - STOP |  |  | SWD58/31 8DX | I0 | ZASUWA ZE 6.14.1.5 - STOP | ZASUWA ZE 6.14.1.5 - STOP | X1/31:550
458 | SWD48/31:I3 | DI | ZASUWA ZE 6.11.1.7 - ZAMKNIJ | LiYY 4X0,75 |  |  | I1 | ZASUWA ZE 6.14.1.6 - ZAMKNIJ | ZASUWA ZE 6.14.1.6 - ZAMKNIJ | X1/31:551
459 | SWD48/31:I4 | DI | ZASUWA ZE 6.11.1.7 - OTWÓRZ |  |  |  | I2 | ZASUWA ZE 6.14.1.6 - OTWÓRZ | ZASUWA ZE 6.14.1.6 - OTWÓRZ | X1/31:552
460 | SWD48/31:I5 | DI | ZASUWA ZE 6.11.1.7 - STOP |  |  |  | I3 | ZASUWA ZE 6.14.1.6 - STOP | ZASUWA ZE 6.14.1.6 - STOP | X1/31:553
461 | SWD48/31:I6 | DI | ZASUWA ZE 6.11.1.8 - ZAMKNIJ | LiYY 4X0,75 |  |  | I4 | ZASUWA ZE 6.14.1.7 - ZAMKNIJ | ZASUWA ZE 6.14.1.7 - ZAMKNIJ | X1/31:557
462 | SWD48/31:I7 | DI | ZASUWA ZE 6.11.1.8 - OTWÓRZ |  |  |  | I5 | ZASUWA ZE 6.14.1.7 - OTWÓRZ | ZASUWA ZE 6.14.1.7 - OTWÓRZ | X1/31:558
463 | SWD49/31:I0 | DI | ZASUWA ZE 6.11.1.8 - STOP |  |  |  | I6 | ZASUWA ZE 6.14.1.7 - STOP | ZASUWA ZE 6.14.1.7 - STOP | X1/31:559
464 | SWD49/31:I1 | DI | ZASUWA ZE 6.11.1.9 - ZAMKNIJ | LiYY 4X0,75 |  |  | I7 | ZASUWA ZE 6.14.1.8 - ZAMKNIJ | ZASUWA ZE 6.14.1.8 - ZAMKNIJ | X1/31:560
465 | SWD49/31:I2 | DI | ZASUWA ZE 6.11.1.9 - OTWÓRZ |  |  | SWD59/31 8DX | I0 | ZASUWA ZE 6.14.1.8 - OTWÓRZ | ZASUWA ZE 6.14.1.8 - OTWÓRZ | X1/31:561
466 | SWD49/31:I3 | DI | ZASUWA ZE 6.11.1.9 - STOP |  |  |  | I1 | ZASUWA ZE 6.14.1.8 - STOP | ZASUWA ZE 6.14.1.8 - STOP | X1/31:562
467 | PE | PE |  |  |  |  | I2 | ZASUWA ZE 6.14.1.9 - ZAMKNIJ | ZASUWA ZE 6.14.1.9 - ZAMKNIJ | X1/31:563
468 | F28/31 | +24VDC | +/- 24V DC ZASILANIE |  |  |  | I3 | ZASUWA ZE 6.14.1.9 - OTWÓRZ | ZASUWA ZE 6.14.1.9 - OTWÓRZ | X1/31:564
469 | -24VDC | -24VDC |  |  |  |  | I4 | ZASUWA ZE 6.14.1.9 - STOP | ZASUWA ZE 6.14.1.9 - STOP | X1/31:565
470 | SWD49/31:I4 | DI | ZASUWA ZE 6.12.1.1 - ZAMKNIJ | LiYY 4X0,75 | ROZDZIELNICA SYGNAŁOWA RS-134 SILOS PŁASKODENNY FSP 6.12 |  | I5 | WENT. NADMUCHOWY 1 6.11 - START | WENT. NADMUCHOWY 1 6.11 - START | X1/31:569
471 | SWD49/31:I5 | DI | ZASUWA ZE 6.12.1.1 - OTWÓRZ |  |  |  | I6 | WENT. NADMUCHOWY 1 6.11 - STOP | WENT. NADMUCHOWY 1 6.11 - STOP | X1/31:570
472 | SWD49/31:I6 | DI | ZASUWA ZE 6.12.1.1 - STOP |  |  |  | I7 | WENT. NADMUCHOWY 2 6.11 - START | WENT. NADMUCHOWY 2 6.11 - START | X1/31:571
473 | SWD49/31:I7 | DI | ZASUWA ZE 6.12.1.2 - ZAMKNIJ | LiYY 4X0,75 |  | SWD60/31 8DX | I0 | WENT. NADMUCHOWY 2 6.11 - STOP | WENT. NADMUCHOWY 2 6.11 - STOP | X1/31:572
474 | SWD50/31:I0 | DI | ZASUWA ZE 6.12.1.2 - OTWÓRZ |  |  |  | I1 | WENT. NADMUCHOWY 1 6.12 - START | WENT. NADMUCHOWY 1 6.12 - START | X1/31:573
475 | SWD50/31:I1 | DI | ZASUWA ZE 6.12.1.2 - STOP |  |  |  | I2 | WENT. NADMUCHOWY 1 6.12 - STOP | WENT. NADMUCHOWY 1 6.12 - STOP | X1/31:574
476 | SWD50/31:I2 | DI | ZASUWA ZE 6.12.1.3 - ZAMKNIJ | LiYY 4X0,75 |  |  | I3 | WENT. NADMUCHOWY 2 6.12 - START | WENT. NADMUCHOWY 2 6.12 - START | X1/31:575
477 | SWD50/31:I3 | DI | ZASUWA ZE 6.12.1.3 - OTWÓRZ |  |  |  | I4 | WENT. NADMUCHOWY 2 6.12 - STOP | WENT. NADMUCHOWY 2 6.12 - STOP | X1/31:576
478 | SWD50/31:I4 | DI | ZASUWA ZE 6.12.1.3 - STOP |  |  |  | I5 | WENT. NADMUCHOWY 1 6.13 - START | WENT. NADMUCHOWY 1 6.13 - START | X1/31:580
479 | SWD50/31:I5 | DI | ZASUWA ZE 6.12.1.4 - ZAMKNIJ | LiYY 4X0,75 |  |  | I6 | WENT. NADMUCHOWY 1 6.13 - STOP | WENT. NADMUCHOWY 1 6.13 - STOP | X1/31:581
480 | SWD50/31:I6 | DI | ZASUWA ZE 6.12.1.4 - OTWÓRZ |  |  |  | I7 | WENT. NADMUCHOWY 2 6.13 - START | WENT. NADMUCHOWY 2 6.13 - START | X1/31:582
481 | SWD50/31:I7 | DI | ZASUWA ZE 6.12.1.4 - STOP |  |  | SWD61/31 8DX | I0 | WENT. NADMUCHOWY 2 6.13 - STOP | WENT. NADMUCHOWY 2 6.13 - STOP | X1/31:583
482 | SWD51/31:I0 | DI | ZASUWA ZE 6.12.1.5 - ZAMKNIJ | LiYY 4X0,75 |  |  | I1 | WENT. NADMUCHOWY 1 6.14 - START | WENT. NADMUCHOWY 1 6.14 - START | X1/31:584
483 | SWD51/31:I1 | DI | ZASUWA ZE 6.12.1.5 - OTWÓRZ |  |  |  | I2 | WENT. NADMUCHOWY 1 6.14 - STOP | WENT. NADMUCHOWY 1 6.14 - STOP | X1/31:585
484 | SWD51/31:I2 | DI | ZASUWA ZE 6.12.1.5 - STOP |  |  |  | I3 | WENT. NADMUCHOWY 2 6.14 - START | WENT. NADMUCHOWY 2 6.14 - START | X1/31:586
485 | SWD51/31:I3 | DI | ZASUWA ZE 6.12.1.6 - ZAMKNIJ | LiYY 4X0,75 |  |  | I4 | WENT. NADMUCHOWY 2 6.14 - STOP | WENT. NADMUCHOWY 2 6.14 - STOP | X1/31:587
486 | SWD51/31:I4 | DI | ZASUWA ZE 6.12.1.6 - OTWÓRZ |  |  |  | I5 | PODAJNIK T 1.33 - START | PODAJNIK T 1.33 - START | X1/31:591
487 | SWD51/31:I5 | DI | ZASUWA ZE 6.12.1.6 - STOP |  |  |  | I6 | PODAJNIK T 1.33 - STOP | PODAJNIK T 1.33 - STOP | X1/31:592
488 | PE | PE |  |  |  |  | I7 | ROZDZ. RE 9.45 - POŁOŻENIE 1 | ROZDZ. RE 9.45 - POŁOŻENIE 1 | X1/31:593
489 | F29/31 | +24VDC | +/- 24V DC ZASILANIE |  |  | SWD62/31 8DX | I0 | ROZDZ. RE 9.45 - POŁOŻENIE 2 | ROZDZ. RE 9.45 - POŁOŻENIE 2 | X1/31:594
490 | -24VDC | -24VDC |  |  |  |  | I1 | ROZDZ. RE 9.45 - STOP | ROZDZ. RE 9.45 - STOP | X1/31:595
491 | SWD51/31:I6 | DI | ZASUWA ZE 6.12.1.7 - ZAMKNIJ | LiYY 4X0,75 | ROZDZ. SYGN. RS-135 SILOS FSP 6.12 |  | I2 | PODNOŚNIK PK 3.4 - START | PODNOŚNIK PK 3.4 - START | X1/31:596
492 | SWD51/31:I7 | DI | ZASUWA ZE 6.12.1.7 - OTWÓRZ |  |  |  | I3 | PODNOŚNIK PK 3.4 - STOP | PODNOŚNIK PK 3.4 - STOP | X1/31:597
493 | SWD52/31:I0 | DI | ZASUWA ZE 6.12.1.7 - STOP |  |  |  | I4 | ROZDZ. RE 9.39 - POŁOŻENIE 1 | ROZDZ. RE 9.39 - POŁOŻENIE 1 | X1/31:598
494 | SWD52/31:I1 | DI | ZASUWA ZE 6.12.1.8 - ZAMKNIJ | LiYY 4X0,75 |  |  | I5 | ROZDZ. RE 9.39 - POŁOŻENIE 2 | ROZDZ. RE 9.39 - POŁOŻENIE 2 | X1/31:599
495 | SWD52/31:I2 | DI | ZASUWA ZE 6.12.1.8 - OTWÓRZ |  |  |  | I6 | ROZDZ. RE 9.39 - STOP | ROZDZ. RE 9.39 - STOP | X1/31:600
496 | SWD52/31:I3 | DI | ZASUWA ZE 6.12.1.8 - STOP |  |  |  | I7 | PODNOŚNIK PK 3.12 - START | PODNOŚNIK PK 3.12 - START | X1/31:601
497 | SWD52/31:I4 | DI | ZASUWA ZE 6.12.1.9 - ZAMKNIJ | LiYY 4X0,75 |  | SWD63/31 8DX | I0 | PODNOŚNIK PK 3.12 - STOP | PODNOŚNIK PK 3.12 - STOP | X1/31:602
498 | SWD52/31:I5 | DI | ZASUWA ZE 6.12.1.9 - OTWÓRZ |  |  |  | I1 | ROZDZ. RE 9.62 - POŁOŻENIE 1 | ROZDZ. RE 9.62 - POŁOŻENIE 1 | X1/31:603
499 | SWD52/31:I6 | DI | ZASUWA ZE 6.12.1.9 - STOP |  |  |  | I2 | ROZDZ. RE 9.62 - POŁOŻENIE 2 | ROZDZ. RE 9.62 - POŁOŻENIE 2 | X1/31:604
500 | PE | PE |  |  |  |  | I3 | ROZDZ. RE 9.62 - STOP | ROZDZ. RE 9.62 - STOP | X1/31:605
501 | F30/31 | +24VDC | +/- 24V DC ZASILANIE |  |  |  | I4 | PODNOŚNIK PK 3.14 - START | PODNOŚNIK PK 3.14 - START | X1/31:606
502 | -24VDC | -24VDC |  |  |  |  | I5 | PODNOŚNIK PK 3.14 - STOP | PODNOŚNIK PK 3.14 - STOP | X1/31:607
503 | SWD52/31:I7 | DI | ZASUWA ZE 6.13.1.1 - ZAMKNIJ | LiYY 4X0,75 | ROZDZIELNICA SYGNAŁOWA RS-136 SILOS PŁASKODENNY FSP 6.13 |  | I6 | ROZDZ. RE 9.54 - POŁOŻENIE 1 | ROZDZ. RE 9.54 - POŁOŻENIE 1 | X1/31:611
504 | SWD53/31:I0 | DI | ZASUWA ZE 6.13.1.1 - OTWÓRZ |  |  |  | I7 | ROZDZ. RE 9.54 - POŁOŻENIE 2 | ROZDZ. RE 9.54 - POŁOŻENIE 2 | X1/31:612
505 | SWD53/31:I1 | DI | ZASUWA ZE 6.13.1.1 - STOP |  |  | SWD64/31 8DX | I0 | ROZDZ. RE 9.54 - STOP | ROZDZ. RE 9.54 - STOP | X1/31:613
506 | SWD53/31:I2 | DI | ZASUWA ZE 6.13.1.2 - ZAMKNIJ | LiYY 4X0,75 |  |  | I1 | ROZDZ. RE 9.55 - POŁOŻENIE 1 | ROZDZ. RE 9.55 - POŁOŻENIE 1 | X1/31:614
507 | SWD53/31:I3 | DI | ZASUWA ZE 6.13.1.2 - OTWÓRZ |  |  |  | I2 | ROZDZ. RE 9.55 - POŁOŻENIE 2 | ROZDZ. RE 9.55 - POŁOŻENIE 2 | X1/31:615
508 | SWD53/31:I4 | DI | ZASUWA ZE 6.13.1.2 - STOP |  |  |  | I3 | ROZDZ. RE 9.55 - STOP | ROZDZ. RE 9.55 - STOP | X1/31:616
509 | SWD53/31:I5 | DI | ZASUWA ZE 6.13.1.3 - ZAMKNIJ | LiYY 4X0,75 |  |  | I4 | ROZDZ. RE 9.50 - POŁOŻENIE 1 | ROZDZ. RE 9.50 - POŁOŻENIE 1 | X1/31:617
510 | SWD53/31:I6 | DI | ZASUWA ZE 6.13.1.3 - OTWÓRZ |  |  |  | I5 | ROZDZ. RE 9.50 - POŁOŻENIE 2 | ROZDZ. RE 9.50 - POŁOŻENIE 2 | X1/31:618
511 | SWD53/31:I7 | DI | ZASUWA ZE 6.13.1.3 - STOP |  |  |  | I6 | ROZDZ. RE 9.50 - STOP | ROZDZ. RE 9.50 - STOP | X1/31:619
512 | SWD54/31:I0 | DI | ZASUWA ZE 6.13.1.4 - ZAMKNIJ | LiYY 4X0,75 |  |  | I7 | CZYSZCZ. 4.1 - MODUŁ STER. AWARIA |  | X1/31:624
513 | SWD54/31:I1 | DI | ZASUWA ZE 6.13.1.4 - OTWÓRZ |  |  | SWD65/31 8DX | I0 | CZYSZCZ. 4.2 - MODUŁ STER. AWARIA |  | X1/31:628
514 | SWD54/31:I2 | DI | ZASUWA ZE 6.13.1.4 - STOP |  |  |  | I1 | PODN. PK 3.1 - MODUŁ STER. AWARIA |  | X1/31:632
515 | SWD54/31:I3 | DI | ZASUWA ZE 6.13.1.5 - ZAMKNIJ | LiYY 4X0,75 |  |  | I2 | PODN. PK 3.2 - MODUŁ STER. AWARIA |  | X1/31:636
516 | SWD54/31:I4 | DI | ZASUWA ZE 6.13.1.5 - OTWÓRZ |  |  |  | I3 | PODN. PK 3.3 - MODUŁ STER. AWARIA |  | X1/31:640
517 | SWD54/31:I5 | DI | ZASUWA ZE 6.13.1.5 - STOP |  |  |  | I4 | PODN. PK 3.4 - MODUŁ STER. AWARIA |  | X1/31:644
518 | SWD54/31:I6 | DI | ZASUWA ZE 6.13.1.6 - ZAMKNIJ | LiYY 4X0,75 |  |  | I5 | PODN. PK 3.5 - MODUŁ STER. AWARIA |  | X1/31:648
519 | SWD54/31:I7 | DI | ZASUWA ZE 6.13.1.6 - OTWÓRZ |  |  |  | I6 | PODN. PK 3.6 - MODUŁ STER. AWARIA |  | X1/31:652
520 | SWD55/31:I0 | DI | ZASUWA ZE 6.13.1.6 - STOP |  |  |  | I7 | PODN. PK 3.7 - MODUŁ STER. AWARIA |  | X1/31:656
521 | PE | PE |  |  |  | SWD66/31 8DX | I0 | PODN. PK 3.8 - MODUŁ STER. AWARIA |  | X1/31:660
522 | F31/31 | +24VDC | +/- 24V DC ZASILANIE |  |  |  | I1 | PODN. PK 3.9 - MODUŁ STER. AWARIA |  | X1/31:664
523 | -24VDC | -24VDC |  |  |  |  | I2 | PODN. PK 3.10 - MODUŁ STER. AWARIA |  | X1/31:668
524 | SWD55/31:I1 | DI | ZASUWA ZE 6.13.1.7 - ZAMKNIJ | LiYY 4X0,75 | ROZDZ. SYGN. RS-137 SILOS FSP 6.13 |  | I3 | PODN. PK 3.11 - MODUŁ STER. AWARIA |  | X1/31:672
525 | SWD55/31:I2 | DI | ZASUWA ZE 6.13.1.7 - OTWÓRZ |  |  |  | I4 | PODN. PK 3.12 - MODUŁ STER. AWARIA |  | X1/31:676
526 | SWD55/31:I3 | DI | ZASUWA ZE 6.13.1.7 - STOP |  |  |  | I5 | PODN. PK 3.13 - MODUŁ STER. AWARIA |  | X1/31:680
527 | SWD55/31:I4 | DI | ZASUWA ZE 6.13.1.8 - ZAMKNIJ | LiYY 4X0,75 |  |  | I6 | PODN. PK 3.14 - MODUŁ STER. AWARIA |  | X1/31:684
528 | SWD55/31:I5 | DI | ZASUWA ZE 6.13.1.8 - OTWÓRZ |  |  |  | I7 | PODN. PK 3.15 - MODUŁ STER. AWARIA |  | X1/31:688
529 | SWD55/31:I6 | DI | ZASUWA ZE 6.13.1.8 - STOP |  |  | SWD67/31 8DX | I0 | PODN. PK 3.16 - MODUŁ STER. AWARIA |  | X1/31:692
530 | SWD55/31:I7 | DI | ZASUWA ZE 6.13.1.9 - ZAMKNIJ | LiYY 4X0,75 |  |  | I1 | PRZEN. RL 2.1 - MODUŁ STER. 1 AWARIA |  | X1/31:696
531 | SWD56/31:I0 | DI | ZASUWA ZE 6.13.1.9 - OTWÓRZ |  |  |  | I2 | PRZEN. RL 2.1 - MODUŁ STER. 2 AWARIA |  | X1/31:700
532 | SWD56/31:I1 | DI | ZASUWA ZE 6.13.1.9 - STOP |  |  |  | I3 | PRZEN. RL 2.2 - MODUŁ STER. 1 AWARIA |  | X1/31:704
533 | PE | PE |  |  |  |  | I4 | PRZEN. RL 2.2 - MODUŁ STER. 2 AWARIA |  | X1/31:708
534 | F32/31 | +24VDC | +/- 24V DC ZASILANIE |  |  |  | I5
535 | -24VDC | -24VDC |  |  |  |  | I6
536 | SWD56/31:I2 | DI | ZASUWA ZE 6.14.1.1 - ZAMKNIJ | LiYY 4X0,75 | ROZDZIELNICA SYGNAŁOWA RS-138 SILOS PŁASKODENNY FSP 6.14 |  | I7
537 | SWD56/31:I3 | DI | ZASUWA ZE 6.14.1.1 - OTWÓRZ |  |  | SWD68/31 X8D | Q0 | CZYSZCZ. 4.1 - MODUŁ STER. AWARIA |  | X1/31:625
538 | SWD56/31:I4 | DI | ZASUWA ZE 6.14.1.1 - STOP |  |  |  | Q1 | CZYSZCZ. 4.2 - MODUŁ STER. AWARIA |  | X1/31:629
539 | SWD56/31:I5 | DI | ZASUWA ZE 6.14.1.2 - ZAMKNIJ | LiYY 4X0,75 |  |  | Q2 | PODN. PK 3.1 - MODUŁ STER. AWARIA |  | X1/31:633
540 | SWD56/31:I6 | DI | ZASUWA ZE 6.14.1.2 - OTWÓRZ |  |  |  | Q3 | PODN. PK 3.2 - MODUŁ STER. AWARIA |  | X1/31:637
541 | SWD56/31:I7 | DI | ZASUWA ZE 6.14.1.2 - STOP |  |  |  | Q4 | PODN. PK 3.3 - MODUŁ STER. AWARIA |  | X1/31:641
542 | SWD57/31:I0 | DI | ZASUWA ZE 6.14.1.3 - ZAMKNIJ | LiYY 4X0,75 |  |  | Q5 | PODN. PK 3.4 - MODUŁ STER. AWARIA |  | X1/31:645
543 | SWD57/31:I1 | DI | ZASUWA ZE 6.14.1.3 - OTWÓRZ |  |  |  | Q6 | PODN. PK 3.5 - MODUŁ STER. AWARIA |  | X1/31:649
544 | SWD57/31:I2 | DI | ZASUWA ZE 6.14.1.3 - STOP |  |  |  | Q7 | PODN. PK 3.6 - MODUŁ STER. AWARIA |  | X1/31:653
545 | SWD57/31:I3 | DI | ZASUWA ZE 6.14.1.4 - ZAMKNIJ | LiYY 4X0,75 |  | SWD69/31 X8D | Q0 | PODN. PK 3.7 - MODUŁ STER. AWARIA |  | X1/31:657
546 | SWD57/31:I4 | DI | ZASUWA ZE 6.14.1.4 - OTWÓRZ |  |  |  | Q1 | PODN. PK 3.8 - MODUŁ STER. AWARIA |  | X1/31:661
547 | SWD57/31:I5 | DI | ZASUWA ZE 6.14.1.4 - STOP |  |  |  | Q2 | PODN. PK 3.9 - MODUŁ STER. AWARIA |  | X1/31:665
548 | SWD57/31:I6 | DI | ZASUWA ZE 6.14.1.5 - ZAMKNIJ | LiYY 4X0,75 |  |  | Q3 | PODN. PK 3.10 - MODUŁ STER. AWARIA |  | X1/31:669
549 | SWD57/31:I7 | DI | ZASUWA ZE 6.14.1.5 - OTWÓRZ |  |  |  | Q4 | PODN. PK 3.11 - MODUŁ STER. AWARIA |  | X1/31:673
550 | SWD58/31:I0 | DI | ZASUWA ZE 6.14.1.5 - STOP |  |  |  | Q5 | PODN. PK 3.12 - MODUŁ STER. AWARIA |  | X1/31:677
551 | SWD58/31:I1 | DI | ZASUWA ZE 6.14.1.6 - ZAMKNIJ | LiYY 4X0,75 |  |  | Q6 | PODN. PK 3.13 - MODUŁ STER. AWARIA |  | X1/31:681
552 | SWD58/31:I2 | DI | ZASUWA ZE 6.14.1.6 - OTWÓRZ |  |  |  | Q7 | PODN. PK 3.14 - MODUŁ STER. AWARIA |  | X1/31:685
553 | SWD58/31:I3 | DI | ZASUWA ZE 6.14.1.6 - STOP |  |  | SWD70/31 X8D | Q0 | PODN. PK 3.15 - MODUŁ STER. AWARIA |  | X1/31:689
554 | PE | PE |  |  |  |  | Q1 | PODN. PK 3.16 - MODUŁ STER. AWARIA |  | X1/31:693
555 | F33/31 | +24VDC | +/- 24V DC ZASILANIE |  |  |  | Q2 | PRZEN. RL 2.1 - MODUŁ STER. 1 AWARIA |  | X1/31:697
556 | -24VDC | -24VDC |  |  |  |  | Q3 | PRZEN. RL 2.1 - MODUŁ STER. 2 AWARIA |  | X1/31:701
557 | SWD58/31:I4 | DI | ZASUWA ZE 6.14.1.7 - ZAMKNIJ | LiYY 4X0,75 | ROZDZ. SYGN. RS-139 SILOS FSP 6.14 |  | Q4 | PRZEN. RL 2.2 - MODUŁ STER. 1 AWARIA |  | X1/31:705
558 | SWD58/31:I5 | DI | ZASUWA ZE 6.14.1.7 - OTWÓRZ |  |  |  | Q5 | PRZEN. RL 2.2 - MODUŁ STER. 2 AWARIA |  | X1/31:709
559 | SWD58/31:I6 | DI | ZASUWA ZE 6.14.1.7 - STOP |  |  |  | Q6
560 | SWD58/31:I7 | DI | ZASUWA ZE 6.14.1.8 - ZAMKNIJ | LiYY 4X0,75 |  |  | Q7
561 | SWD59/31:I0 | DI | ZASUWA ZE 6.14.1.8 - OTWÓRZ
562 | SWD59/31:I1 | DI | ZASUWA ZE 6.14.1.8 - STOP
563 | SWD59/31:I2 | DI | ZASUWA ZE 6.14.1.9 - ZAMKNIJ | LiYY 4X0,75
564 | SWD59/31:I3 | DI | ZASUWA ZE 6.14.1.9 - OTWÓRZ
565 | SWD59/31:I4 | DI | ZASUWA ZE 6.14.1.9 - STOP
566 | PE | PE
567 | F34/31 | +24VDC | +/- 24V DC ZASILANIE
568 | -24VDC | -24VDC
569 | SWD59/31:I5 | DI | WENT. NADMUCHOWY 1 6.11 - START | LiYY 3X0,75 | ROZDZ. SYGN. RS-140 SILOS FSP 6.11
570 | SWD59/31:I6 | DI | WENT. NADMUCHOWY 1 6.11 - STOP
571 | SWD59/31:I7 | DI | WENT. NADMUCHOWY 2 6.11 - START | LiYY 3X0,75
572 | SWD60/31:I0 | DI | WENT. NADMUCHOWY 2 6.11 - STOP
573 | SWD60/31:I1 | DI | WENT. NADMUCHOWY 1 6.12 - START | LiYY 3X0,75
574 | SWD60/31:I2 | DI | WENT. NADMUCHOWY 1 6.12 - STOP
575 | SWD60/31:I3 | DI | WENT. NADMUCHOWY 2 6.12 - START | LiYY 3X0,75
576 | SWD60/31:I4 | DI | WENT. NADMUCHOWY 2 6.12 - STOP
577 | PE | PE
578 | F35/31 | +24VDC | +/- 24V DC ZASILANIE
579 | -24VDC | -24VDC
580 | SWD60/31:I5 | DI | WENT. NADMUCHOWY 1 6.13 - START | LiYY 3X0,75 | ROZDZ. SYGN. RS-141 SILOS FSP 6.13
581 | SWD60/31:I6 | DI | WENT. NADMUCHOWY 1 6.13 - STOP
582 | SWD60/31:I7 | DI | WENT. NADMUCHOWY 2 6.13 - START | LiYY 3X0,75
583 | SWD61/31:I0 | DI | WENT. NADMUCHOWY 2 6.13 - STOP
584 | SWD61/31:I1 | DI | WENT. NADMUCHOWY 1 6.14 - START | LiYY 3X0,75
585 | SWD61/31:I2 | DI | WENT. NADMUCHOWY 1 6.14 - STOP
586 | SWD61/31:I3 | DI | WENT. NADMUCHOWY 2 6.14 - START | LiYY 3X0,75
587 | SWD61/31:I4 | DI | WENT. NADMUCHOWY 2 6.14 - STOP
588 | PE | PE
589 | F36/31 | +24VDC | +/- 24V DC ZASILANIE
590 | -24VDC | -24VDC
591 | SWD61/31:I5 | DI | PODAJNIK T 1.33 - START | LiYY 3X0,75 | ROZDZIELNICA SYGNAŁOWA RS-142 PODNOŚNIK KUBEŁKOWY PK 3.12
592 | SWD61/31:I6 | DI | PODAJNIK T 1.33 - STOP
593 | SWD61/31:I7 | DI | ROZDZ. RE 9.45 - POŁOŻENIE 1 | LiYY 4X0,75
594 | SWD62/31:I0 | DI | ROZDZ. RE 9.45 - POŁOŻENIE 2
595 | SWD62/31:I1 | DI | ROZDZ. RE 9.45 - STOP
596 | SWD62/31:I2 | DI | PODNOŚNIK PK 3.4 - START | LiYY 3X0,75
597 | SWD62/31:I3 | DI | PODNOŚNIK PK 3.4 - STOP
598 | SWD62/31:I4 | DI | ROZDZ. RE 9.39 - POŁOŻENIE 1 | LiYY 4X0,75
599 | SWD62/31:I5 | DI | ROZDZ. RE 9.39 - POŁOŻENIE 2
600 | SWD62/31:I6 | DI | ROZDZ. RE 9.39 - STOP
601 | SWD62/31:I7 | DI | PODNOŚNIK PK 3.12 - START | LiYY 3X0,75
602 | SWD63/31:I0 | DI | PODNOŚNIK PK 3.12 - STOP
603 | SWD63/31:I1 | DI | ROZDZ. RE 9.62 - POŁOŻENIE 1 | LiYY 4X0,75
604 | SWD63/31:I2 | DI | ROZDZ. RE 9.62 - POŁOŻENIE 2
605 | SWD63/31:I3 | DI | ROZDZ. RE 9.62 - STOP
606 | SWD63/31:I4 | DI | PODNOŚNIK PK 3.14 - START | LiYY 3X0,75
607 | SWD63/31:I5 | DI | PODNOŚNIK PK 3.14 - STOP
608 | PE | PE
609 | F37/31 | +24VDC | +/- 24V DC ZASILANIE
610 | -24VDC | -24VDC
611 | SWD63/31:I6 | DI | ROZDZ. RE 9.54 - POŁOŻENIE 1 | LiYY 4X0,75 | ROZDZ. SYGN. RS-143 ROZDZIELACZ RE 9.55
612 | SWD63/31:I7 | DI | ROZDZ. RE 9.54 - POŁOŻENIE 2
613 | SWD64/31:I0 | DI | ROZDZ. RE 9.54 - STOP
614 | SWD64/31:I1 | DI | ROZDZ. RE 9.55 - POŁOŻENIE 1 | LiYY 4X0,75
615 | SWD64/31:I2 | DI | ROZDZ. RE 9.55 - POŁOŻENIE 2
616 | SWD64/31:I3 | DI | ROZDZ. RE 9.55 - STOP
617 | SWD64/31:I4 | DI | ROZDZ. RE 9.50 - POŁOŻENIE 1 | LiYY 4X0,75
618 | SWD64/31:I5 | DI | ROZDZ. RE 9.50 - POŁOŻENIE 2
619 | SWD64/31:I6 | DI | ROZDZ. RE 9.50 - STOP
620 | PE | PE
621 | PE | PE
622 | F38/31 | +24VDC | CZYSZCZALNIA 4.1 - ASPIRACJA MODUŁ STERUJĄCY ZASILANIE | LIYY 4X0,75
623 | -24VDC | -24VDC
624 | SWD64/31:I7 | DI
625 | SWD68/31:Q0 | DO
626 | F39/31 | +24VDC | CZYSZCZALNIA 4.2 - ASPIRACJA MODUŁ STERUJĄCY ZASILANIE | LIYY 4X0,75
627 | -24VDC | -24VDC
628 | SWD65/31:I0 | DI
629 | SWD68/31:Q1 | DO
630 | F40/31 | +24VDC | PODNOŚNIK PK 3.1 - ASPIRACJA MODUŁ STERUJĄCY ZASILANIE | LIYY 4X0,75
631 | -24VDC | -24VDC
632 | SWD65/31:I1 | DI
633 | SWD68/31:Q2 | DO
634 | F41/31 | +24VDC | PODNOŚNIK PK 3.2 - ASPIRACJA MODUŁ STERUJĄCY ZASILANIE | LIYY 4X0,75
635 | -24VDC | -24VDC
636 | SWD65/31:I2 | DI
637 | SWD68/31:Q3 | DO
638 | F42/31 | +24VDC | PODNOŚNIK PK 3.3 - ASPIRACJA MODUŁ STERUJĄCY ZASILANIE | LIYY 4X0,75
639 | -24VDC | -24VDC
640 | SWD65/31:I3 | DI
641 | SWD68/31:Q4 | DO
642 | F43/31 | +24VDC | PODNOŚNIK PK 3.4 - ASPIRACJA MODUŁ STERUJĄCY ZASILANIE | LIYY 4X0,75
643 | -24VDC | -24VDC
644 | SWD65/31:I4 | DI
645 | SWD68/31:Q5 | DO
646 | F44/31 | +24VDC | PODNOŚNIK PK 3.5 - ASPIRACJA MODUŁ STERUJĄCY ZASILANIE | LIYY 4X0,75
647 | -24VDC | -24VDC
648 | SWD65/31:I5 | DI
649 | SWD68/31:Q6 | DO
650 | F45/31 | +24VDC | PODNOŚNIK PK 3.6 - ASPIRACJA MODUŁ STERUJĄCY ZASILANIE | LIYY 4X0,75
651 | -24VDC | -24VDC
652 | SWD65/31:I6 | DI
653 | SWD68/31:Q7 | DO
654 | F46/31 | +24VDC | PODNOŚNIK PK 3.7 - ASPIRACJA MODUŁ STERUJĄCY ZASILANIE | LIYY 4X0,75
655 | -24VDC | -24VDC
656 | SWD65/31:I7 | DI
657 | SWD69/31:Q0 | DO
658 | F47/31 | +24VDC | PODNOŚNIK PK 3.8 - ASPIRACJA MODUŁ STERUJĄCY ZASILANIE | LIYY 4X0,75
659 | -24VDC | -24VDC
660 | SWD66/31:I0 | DI
661 | SWD69/31:Q1 | DO
662 | F48/31 | +24VDC | PODNOŚNIK PK 3.9 - ASPIRACJA MODUŁ STERUJĄCY ZASILANIE | LIYY 4X0,75
663 | -24VDC | -24VDC
664 | SWD66/31:I1 | DI
665 | SWD69/31:Q2 | DO
666 | F49/31 | +24VDC | PODNOŚNIK PK 3.10 - ASPIRACJA MODUŁ STERUJĄCY ZASILANIE | LIYY 4X0,75
667 | -24VDC | -24VDC
668 | SWD66/31:I2 | DI
669 | SWD69/31:Q3 | DO
670 | F50/31 | +24VDC | PODNOŚNIK PK 3.11 - ASPIRACJA MODUŁ STERUJĄCY ZASILANIE | LIYY 4X0,75
671 | -24VDC | -24VDC
672 | SWD66/31:I3 | DI
673 | SWD69/31:Q4 | DO
674 | F51/31 | +24VDC | PODNOŚNIK PK 3.12 - ASPIRACJA MODUŁ STERUJĄCY ZASILANIE | LIYY 4X0,75
675 | -24VDC | -24VDC
676 | SWD66/31:I4 | DI
677 | SWD69/31:Q5 | DO
678 | F52/31 | +24VDC | PODNOŚNIK PK 3.13 - ASPIRACJA MODUŁ STERUJĄCY ZASILANIE | LIYY 4X0,75
679 | -24VDC | -24VDC
680 | SWD66/31:I5 | DI
681 | SWD69/31:Q6 | DO
682 | F53/31 | +24VDC | PODNOŚNIK PK 3.14 - ASPIRACJA MODUŁ STERUJĄCY ZASILANIE | LIYY 4X0,75
683 | -24VDC | -24VDC
684 | SWD66/31:I6 | DI
685 | SWD69/31:Q7 | DO
686 | F54/31 | +24VDC | PODNOŚNIK PK 3.15 - ASPIRACJA MODUŁ STERUJĄCY ZASILANIE | LIYY 4X0,75
687 | -24VDC | -24VDC
688 | SWD66/31:I7 | DI
689 | SWD70/31:Q0 | DO
690 | F55/31 | +24VDC | PODNOŚNIK PK 3.16 - ASPIRACJA MODUŁ STERUJĄCY ZASILANIE | LIYY 4X0,75
691 | -24VDC | -24VDC
692 | SWD67/31:I0 | DI
693 | SWD70/31:Q1 | DO
694 | F56/31 | +24VDC | PRZENOŚNIK RL 2.1 - ASPIRACJA MODUŁ STERUJĄCY ZASILANIE 1 | LIYY 4X0,75
695 | -24VDC | -24VDC
696 | SWD67/31:I1 | DI
697 | SWD70/31:Q2 | DO
698 | F57/31 | +24VDC | PRZENOŚNIK RL 2.1 - ASPIRACJA MODUŁ STERUJĄCY ZASILANIE 2 | LIYY 4X0,75
699 | -24VDC | -24VDC
700 | SWD67/31:I2 | DI
701 | SWD70/31:Q3 | DO
702 | F58/31 | +24VDC | PRZENOŚNIK RL 2.2 - ASPIRACJA MODUŁ STERUJĄCY ZASILANIE 1 | LIYY 4X0,75
703 | -24VDC | -24VDC
704 | SWD67/31:I3 | DI
705 | SWD70/31:Q4 | DO
706 | F59/31 | +24VDC | PRZENOŚNIK RL 2.2 - ASPIRACJA MODUŁ STERUJĄCY ZASILANIE 2 | LIYY 4X0,75
707 | -24VDC | -24VDC
708 | SWD67/31:I4 | DI
709 | SWD70/31:Q5 | DO

## ZABEZPIECZENIA
OB. UKRAINA ZAKUPNE
Lp. | Nr | NAZWA URZĄDZENIA | MOC
1 | Q273 | CZYSZCZALNIA 4.1 - WENT. ASPIRACJI | 37
2 | Q274 | CZYSZCZALNIA 4.1 - CELKA KURZOWA | 1.1
3 | Q275 | CZYSZCZALNIA 4.2 - WENT. ASPIRACJI | 37
4 | Q276 | CZYSZCZALNIA 4.2 - CELKA KURZOWA | 1.1
5 | Q277 | PODNOŚNIK PK 3.1 - WENT. ASPIRACJI | 2.2
6 | Q278 | PODNOŚNIK PK 3.2 - WENT. ASPIRACJI | 2.2
7 | Q279 | PODNOŚNIK PK 3.3 - WENT. ASPIRACJI | 2.2
8 | Q280 | PODNOŚNIK PK 3.4 - WENT. ASPIRACJI | 2.2
9 | Q281 | PODNOŚNIK PK 3.5 - WENT. ASPIRACJI | 1.5
10 | Q282 | PODNOŚNIK PK 3.6 - WENT. ASPIRACJI | 1.5
11 | Q283 | PODNOŚNIK PK 3.7 - WENT. ASPIRACJI | 1.5
12 | Q284 | PODNOŚNIK PK 3.8 - WENT. ASPIRACJI | 1.5
OB. UKRAINA ZAKUPNE
Lp. | Nr | ZABEZPIECZENIE | OBWÓD
1 | Q1/29 | WT-00 NH00 Gg125a | OCHR. PRZECIWPRZEP.
1 | F1/29 | C0,5/1-FAZ | KONTROLA FAZ L1
2 | F2/29 | C0,5/1-FAZ | KONTROLA FAZ L2
3 | F3/29 | C0,5/1-FAZ | KONTROLA FAZ L3
4 | F4/29 | CLS6-C6/2 | ZASILACZ 24V DC
5 | F5/29 | CLS6-C4/2 | WENTYLATOR ROZDZ. 29
6 | F6/29 | CKN6-16/1N/B/003 | GNIAZDO SERWISOWE
7 | F7/29 | ZAB. APARATOWE 3,15A | CAN11: 24V POW
8 | F8/29 | ZAB. APARATOWE 3,15A | SWD15/29: 24V
9 | F9/29 | ZAB. APARATOWE 3,15A | SWD16/29: 24V
10 | F10/29 | ZAB. APARATOWE 3,15A | X1/29:2
11 | F11/29 | ZAB. APARATOWE 3,15A | X1/29:17
12 | F12/29 | ZAB. APARATOWE 3,15A | X1/29:42
13 | F13/29 | ZAB. APARATOWE 3,15A | X1/29:56
14 | F14/29 | ZAB. APARATOWE 3,15A | X1/29:79
15 | F15/29 | ZAB. APARATOWE 3,15A | X1/29:102
16 | F16/29 | ZAB. APARATOWE 3,15A | X1/29:123
17 | F17/29 | ZAB. APARATOWE 3,15A | PF1/29: 24V POW
18 | F18/29 | ZAB. APARATOWE 3,15A
19 | F19/29 | ZAB. APARATOWE 3,15A
20 | F20/29 | ZAB. APARATOWE 3,15A | CAN11: 24V AUX
21 | F21/29 | ZAB. APARATOWE 3,15A | PF1/29: 24V AUX
22 | F22/29 | ZAB. APARATOWE 3,15A | K2/29:6
23 | F23/29 | ZAB. APARATOWE 3,15A | K8/29:6
24 | F24/29 | ZAB. APARATOWE 3,15A
25 | F25/29 | ZAB. APARATOWE 3,15A
OB. UKRAINA ZAKUPNE
Lp. | Nr | NAZWA URZĄDZENIA | MOC
1 | Q285 | PRZENOŚNIK RL 2.1 - WENT. ASPIRACJI | 45
2 | Q286 | PRZENOŚNIK RL 2.2 - WENT. ASPIRACJI | 45
3 | Q287 | PODNOŚNIK PK 3.9 - WENT. ASPIRACJI | 1.5
4 | Q288 | PODNOŚNIK PK 3.10 - WENT. ASPIRACJI | 1.5
5 | Q289 | PODNOŚNIK PK 3.11 - WENT. ASPIRACJI | 2.2
6 | Q290 | PODNOŚNIK PK 3.12 - WENT. ASPIRACJI | 2.2
7 | Q291 | PODNOŚNIK PK 3.13 - WENT. ASPIRACJI | 2.2
8 | Q292 | PODNOŚNIK PK 3.14 - WENT. ASPIRACJI | 2.2
9 | Q293 | PODNOŚNIK PK 3.15 - WENT. ASPIRACJI | 2.2
10 | Q294 | PODNOŚNIK PK 3.16 - WENT. ASPIRACJI | 2.2
11 | Q295 | KOMPRESOR DALGAKIRAN DVK-75 | 55
OB. UKRAINA ZAKUPNE
Lp. | Nr | ZABEZPIECZENIE | OBWÓD
1 | F1/30 | ZAB. APARATOWE 3,15A | SWD62/30: 24V
2 | F2/30 | ZAB. APARATOWE 3,15A | X1/30:2
3 | F3/30 | ZAB. APARATOWE 3,15A | X1/30:24
4 | F4/30 | ZAB. APARATOWE 3,15A | X1/30:45
5 | F5/30 | ZAB. APARATOWE 3,15A | X1/30:66
6 | F6/30 | ZAB. APARATOWE 3,15A | X1/30:78
7 | F7/30 | ZAB. APARATOWE 3,15A | X1/30:97
8 | F8/30 | ZAB. APARATOWE 3,15A | X1/30:121
9 | F9/30 | ZAB. APARATOWE 3,15A | X1/30:133
10 | F10/30 | ZAB. APARATOWE 3,15A | X1/30:158
11 | F11/30 | ZAB. APARATOWE 3,15A | X1/30:182
12 | F12/30 | ZAB. APARATOWE 3,15A | X1/30:195
13 | F13/30 | ZAB. APARATOWE 3,15A | X1/30:219
14 | F14/30 | ZAB. APARATOWE 3,15A | X1/30:239
15 | F15/30 | ZAB. APARATOWE 3,15A | X1/30:264
16 | F16/30 | ZAB. APARATOWE 3,15A | X1/30:276
17 | F17/30 | ZAB. APARATOWE 3,15A | X1/30:297
18 | F18/30 | ZAB. APARATOWE 3,15A | X1/30:309
19 | F19/30 | ZAB. APARATOWE 3,15A | X1/30:330
20 | F20/30 | ZAB. APARATOWE 3,15A | X1/30:342
21 | F21/30 | ZAB. APARATOWE 3,15A | X1/30:363
22 | F22/30 | ZAB. APARATOWE 3,15A | X1/30:375
23 | F23/30 | ZAB. APARATOWE 3,15A | X1/30:386
24 | F24/30 | ZAB. APARATOWE 3,15A | X1/30:397
25 | F25/30 | ZAB. APARATOWE 3,15A | X1/30:419
26 | F26/30 | ZAB. APARATOWE 3,15A | X1/30:443
27 | F27/30 | ZAB. APARATOWE 3,15A | X1/30:458
28 | F28/30 | ZAB. APARATOWE 3,15A | X1/30:479
29 | F29/30 | ZAB. APARATOWE 3,15A | X1/30:491
30 | F30/30 | ZAB. APARATOWE 3,15A | X1/30:512
31 | F31/30 | ZAB. APARATOWE 3,15A | X1/30:524
32 | F32/30 | ZAB. APARATOWE 3,15A | X1/30:545
33 | F33/30 | ZAB. APARATOWE 3,15A | X1/30:557
34 | F34/30 | ZAB. APARATOWE 3,15A | X1/30:568
35 | F35/30 | ZAB. APARATOWE 3,15A | PF1/30: 24V POW
36 | F36/30 | ZAB. APARATOWE 3,15A | PF2/30: 24V POW
37 | F37/30 | ZAB. APARATOWE 3,15A
38 | F38/30 | ZAB. APARATOWE 3,15A
39 | F39/30 | ZAB. APARATOWE 3,15A | PF1/30: 24V AUX
40 | F40/30 | ZAB. APARATOWE 3,15A | PF2/30: 24V AUX
41 | F41/30 | ZAB. APARATOWE 3,15A
42 | F42/30 | ZAB. APARATOWE 3,15A
OB. UKRAINA ZAKUPNE
Lp. | Nr | NAZWA URZĄDZENIA | MOC
OB. UKRAINA ZAKUPNE
Lp. | Nr | ZABEZPIECZENIE | OBWÓD
1 | F1/31 | ZAB. APARATOWE 3,15A | CAN13: 24V POW
2 | F2/31 | ZAB. APARATOWE 3,15A | X1/31:2
3 | F3/31 | ZAB. APARATOWE 3,15A | X1/31:14
4 | F4/31 | ZAB. APARATOWE 3,15A | X1/31:34
5 | F5/31 | ZAB. APARATOWE 3,15A | X1/31:49
6 | F6/31 | ZAB. APARATOWE 3,15A | X1/31:74
7 | F7/31 | ZAB. APARATOWE 3,15A | X1/31:88
8 | F8/31 | ZAB. APARATOWE 3,15A | X1/31:107
9 | F9/31 | ZAB. APARATOWE 3,15A | X1/31:131
10 | F10/31 | ZAB. APARATOWE 3,15A | X1/31:143
11 | F11/31 | ZAB. APARATOWE 3,15A | X1/31:168
12 | F12/31 | ZAB. APARATOWE 3,15A | X1/31:192
13 | F13/31 | ZAB. APARATOWE 3,15A | X1/31:205
14 | F14/31 | ZAB. APARATOWE 3,15A | X1/31:229
15 | F15/31 | ZAB. APARATOWE 3,15A | X1/31:249
16 | F16/31 | ZAB. APARATOWE 3,15A | X1/31:274
17 | F17/31 | ZAB. APARATOWE 3,15A | X1/31:286
18 | F18/31 | ZAB. APARATOWE 3,15A | X1/31:307
19 | F19/31 | ZAB. APARATOWE 3,15A | X1/31:319
20 | F20/31 | ZAB. APARATOWE 3,15A | X1/31:340
21 | F21/31 | ZAB. APARATOWE 3,15A | X1/31:352
22 | F22/31 | ZAB. APARATOWE 3,15A | X1/31:373
23 | F23/31 | ZAB. APARATOWE 3,15A | X1/31:385
24 | F24/31 | ZAB. APARATOWE 3,15A | X1/31:396
25 | F25/31 | ZAB. APARATOWE 3,15A | X1/31:407
26 | F26/31 | ZAB. APARATOWE 3,15A | X1/31:429
27 | F27/31 | ZAB. APARATOWE 3,15A | X1/31:453
28 | F28/31 | ZAB. APARATOWE 3,15A | X1/31:468
29 | F29/31 | ZAB. APARATOWE 3,15A | X1/31:489
30 | F30/31 | ZAB. APARATOWE 3,15A | X1/31:501
31 | F31/31 | ZAB. APARATOWE 3,15A | X1/31:522
32 | F32/31 | ZAB. APARATOWE 3,15A | X1/31:534
33 | F33/31 | ZAB. APARATOWE 3,15A | X1/31:555
34 | F34/31 | ZAB. APARATOWE 3,15A | X1/31:567
35 | F35/31 | ZAB. APARATOWE 3,15A | X1/31:578
36 | F36/31 | ZAB. APARATOWE 3,15A | X1/31:589
37 | F37/31 | ZAB. APARATOWE 3,15A | X1/31:609
38 | F38/31 | ZAB. APARATOWE 3,15A | X1/31:622
39 | F39/31 | ZAB. APARATOWE 3,15A | X1/31:626
40 | F40/31 | ZAB. APARATOWE 3,15A | X1/31:630
41 | F41/31 | ZAB. APARATOWE 3,15A | X1/31:634
42 | F42/31 | ZAB. APARATOWE 3,15A | X1/31:638
43 | F43/31 | ZAB. APARATOWE 3,15A | X1/31:642
44 | F44/31 | ZAB. APARATOWE 3,15A | X1/31:646
45 | F45/31 | ZAB. APARATOWE 3,15A | X1/31:650
46 | F46/31 | ZAB. APARATOWE 3,15A | X1/31:654
47 | F47/31 | ZAB. APARATOWE 3,15A | X1/31:658
48 | F48/31 | ZAB. APARATOWE 3,15A | X1/31:662
49 | F49/31 | ZAB. APARATOWE 3,15A | X1/31:666
50 | F50/31 | ZAB. APARATOWE 3,15A | X1/31:670
51 | F51/31 | ZAB. APARATOWE 3,15A | X1/31:674
52 | F52/31 | ZAB. APARATOWE 3,15A | X1/31:678
53 | F53/31 | ZAB. APARATOWE 3,15A | X1/31:682
54 | F54/31 | ZAB. APARATOWE 3,15A | X1/31:686
55 | F55/31 | ZAB. APARATOWE 3,15A | X1/31:690
56 | F56/31 | ZAB. APARATOWE 3,15A | X1/31:694
57 | F57/31 | ZAB. APARATOWE 3,15A | X1/31:698
58 | F58/31 | ZAB. APARATOWE 3,15A | X1/31:702
59 | F59/31 | ZAB. APARATOWE 3,15A | X1/31:706
60 | F60/31 | ZAB. APARATOWE 3,15A | SWD68/31: 24V
61 | F61/31 | ZAB. APARATOWE 3,15A | SWD69/31: 24V
62 | F62/31 | ZAB. APARATOWE 3,15A | SWD70/31: 24V
63 | F63/31 | ZAB. APARATOWE 3,15A | PF1/31:24V POW
64 | F64/31 | ZAB. APARATOWE 3,15A | PF2/31:24V POW
65 | F65/31 | ZAB. APARATOWE 3,15A | PF3/31:24V POW
66 | F66/31 | ZAB. APARATOWE 3,15A
67 | F67/31 | ZAB. APARATOWE 3,15A
68 | F68/31 | ZAB. APARATOWE 3,15A | CAN13: 24V AUX
69 | F69/31 | ZAB. APARATOWE 3,15A | PF1/31:24V AUX
70 | F70/31 | ZAB. APARATOWE 3,15A | PF2/31:24V AUX
71 | F71/31 | ZAB. APARATOWE 3,15A | PF3/31:24V AUX
72 | F72/31 | ZAB. APARATOWE 3,15A
73 | F73/31 | ZAB. APARATOWE 3,15A

## SYGNAŁÓWKI
RS-70 - PRZENOŚNIK ŁAŃCUCHOWY RL 2.4 [ZAKUPNE E9]
LP. | WYJŚCIE | URZĄDZENIE | ROZDZ. | WEJŚCIE
1 | +24VDC | +24VDC | E9 | X1/29:2
2 | +24VDC
3 | +24VDC
4 | +24VDC
5 | +24VDC
6 | -24VDC | -24VDC | E9 | X1/29:3
7 | -24VDC
8 | -24VDC
9 | -24VDC
10 | -24VDC
11 | DI | PRZENOŚNIK RL 2.1 - START | E9 | X1/29:4
12 | DI | PRZENOŚNIK RL 2.1 - STOP |  | X1/29:5
13 | DI | PRZENOŚNIK RL 2.4 - START |  | X1/29:6
14 | DI | PRZENOŚNIK RL 2.4 - STOP |  | X1/29:7
15 | DI | ZASUWA ZE 2.4.1 - ZAMKNIJ |  | X1/29:8
16 | DI | ZASUWA ZE 2.4.1 - OTWÓRZ |  | X1/29:9
17 | DI | ZASUWA ZE 2.4.1 - STOP |  | X1/29:10
18 | DI | ZASUWA ZE 2.4.2 - ZAMKNIJ |  | X1/29:11
19 | DI | ZASUWA ZE 2.4.2 - OTWÓRZ |  | X1/29:12
20 | DI | ZASUWA ZE 2.4.2 - STOP |  | X1/29:13
21 | DI | PODNOŚNIK PK 3.1 - START |  | X1/29:14
22 | DI | PODNOŚNIK PK 3.1 - STOP |  | X1/29:15
23 | DI
24 | DI
25 | DI
26 | PE | PE |  | X1/29:16
ZASILANIE: YSTY 18X1
RS-71 - CZYSZCZALNIA 4.1 [ZAKUPNE E9]
LP. | WYJŚCIE | URZĄDZENIE | ROZDZ. | WEJŚCIE
1 | +24VDC | +24VDC | E9 | X1/29:17
2 | +24VDC
3 | +24VDC
4 | +24VDC
5 | +24VDC
6 | -24VDC | -24VDC | E9 | X1/29:18
7 | -24VDC
8 | -24VDC
9 | -24VDC
10 | -24VDC
11 | DI | ROZDZ. RE 9.1 - POŁOŻENIE 1 | E9 | X1/29:19
12 | DI | ROZDZ. RE 9.1 - POŁOŻENIE 2 |  | X1/29:20
13 | DI | ROZDZ. RE 9.1 - STOP |  | X1/29:21
14 | DI | ROZDZ. RE 9.3 - POŁOŻENIE 1 |  | X1/29:22
15 | DI | ROZDZ. RE 9.3 - POŁOŻENIE 2 |  | X1/29:23
16 | DI | ROZDZ. RE 9.3 - STOP |  | X1/29:24
17 | DI | CZYSZCZALNIA 4.1 - STOP |  | X1/29:25
18 | DI | ROZDZ. RE 9.5 - POŁOŻENIE 1 |  | X1/29:26
19 | DI | ROZDZ. RE 9.5 - POŁOŻENIE 2 |  | X1/29:27
20 | DI | ROZDZ. RE 9.5 - STOP |  | X1/29:28
21 | DI | ROZDZ. RE 9.6 - POŁOŻENIE 1 |  | X1/29:29
22 | DI | ROZDZ. RE 9.6 - POŁOŻENIE 2 |  | X1/29:30
23 | DI | ROZDZ. RE 9.6 - STOP |  | X1/29:31
24 | DI | ROZDZ. RE 9.7 - POŁOŻENIE 1 |  | X1/29:32
25 | DI | ROZDZ. RE 9.7 - POŁOŻENIE 2 |  | X1/29:33
26 | DI | ROZDZ. RE 9.7 - STOP |  | X1/29:34
27 | DI | ROZDZ. RE 9.8 - POŁOŻENIE 1 |  | X1/29:35
28 | DI | ROZDZ. RE 9.8 - POŁOŻENIE 2 |  | X1/29:36
29 | DI | ROZDZ. RE 9.8 - STOP |  | X1/29:37
30 | DI | ROZDZ. RE 9.9 - POŁOŻENIE 1 |  | X1/29:38
31 | DI | ROZDZ. RE 9.9 - POŁOŻENIE 2 |  | X1/29:39
32 | DI | ROZDZ. RE 9.9 - STOP |  | X1/29:40
33 | PE | PE |  | X1/29:41
ZASILANIE: YSTY 25X1
RS-72 - ROZDZIELACZ ELEKTRYCZNY RE 9.19 [ZAKUPNE E9]
LP. | WYJŚCIE | URZĄDZENIE | ROZDZ. | WEJŚCIE
1 | +24VDC | +24VDC | E9 | X1/29:42
2 | +24VDC
3 | +24VDC
4 | +24VDC
5 | +24VDC
6 | -24VDC | -24VDC | E9 | X1/29:43
7 | -24VDC
8 | -24VDC
9 | -24VDC
10 | -24VDC
11 | DI | ROZDZ. RE 9.15 - POŁOŻENIE 1 | E9 | X1/29:44
12 | DI | ROZDZ. RE 9.15 - POŁOŻENIE 2 |  | X1/29:45
13 | DI | ROZDZ. RE 9.15 - STOP |  | X1/29:46
14 | DI | ROZDZ. RE 9.19 - POŁOŻENIE 1 |  | X1/29:47
15 | DI | ROZDZ. RE 9.19 - POŁOŻENIE 2 |  | X1/29:48
16 | DI | ROZDZ. RE 9.19 - STOP |  | X1/29:49
17 | DI | ROZDZ. RE 9.20 - POŁOŻENIE 1 |  | X1/29:50
18 | DI | ROZDZ. RE 9.20 - POŁOŻENIE 2 |  | X1/29:51
19 | DI | ROZDZ. RE 9.20 - STOP |  | X1/29:52
20 | DI | PODNOŚNIK PK 3.5 - START |  | X1/29:53
21 | DI | PODNOŚNIK PK 3.5 - STOP |  | X1/29:54
22 | DI
23 | DI
24 | DI
25 | DI
26 | PE | PE |  | X1/29:55
ZASILANIE: YSTY 18X1
RS-73 - PRZENOŚNIK ŁAŃCUCHOWY RL 2.16 [ZAKUPNE E9]
LP. | WYJŚCIE | URZĄDZENIE | ROZDZ. | WEJŚCIE
1 | +24VDC | +24VDC | E9 | X1/29:56
2 | +24VDC
3 | +24VDC
4 | +24VDC
5 | +24VDC
6 | -24VDC | -24VDC | E9 | X1/29:57
7 | -24VDC
8 | -24VDC
9 | -24VDC
10 | -24VDC
11 | DI | PRZENOŚNIK RL 2.18 - START | E9 | X1/29:58
12 | DI | PRZENOŚNIK RL 2.18 - STOP |  | X1/29:59
13 | DI | ZASUWA ZE 2.18.1 - ZAMKNIJ |  | X1/29:60
14 | DI | ZASUWA ZE 2.18.1 - OTWÓRZ |  | X1/29:61
15 | DI | ZASUWA ZE 2.18.1 - STOP |  | X1/29:62
16 | DI | ZASUWA ZE 2.18.2 - ZAMKNIJ |  | X1/29:63
17 | DI | ZASUWA ZE 2.18.2 - OTWÓRZ |  | X1/29:64
18 | DI | ZASUWA ZE 2.18.2 - STOP |  | X1/29:65
19 | DI | PRZENOŚNIK RL 2.16 - START |  | X1/29:66
20 | DI | PRZENOŚNIK RL 2.16 - STOP |  | X1/29:67
21 | DI | ZASUWA ZE 2.16.1 - ZAMKNIJ |  | X1/29:68
22 | DI | ZASUWA ZE 2.16.1 - OTWÓRZ |  | X1/29:69
23 | DI | ZASUWA ZE 2.16.1 - STOP |  | X1/29:70
24 | DI | ZASUWA ZE 2.16.2 - ZAMKNIJ |  | X1/29:71
25 | DI | ZASUWA ZE 2.16.2 - OTWÓRZ |  | X1/29:72
26 | DI | ZASUWA ZE 2.16.2 - STOP |  | X1/29:73
27 | DI | WENT. DACHOWY 7.4 - START |  | X1/29:74
28 | DI | WENT. DACHOWY 7.4 - STOP |  | X1/29:75
29 | DI | WENT. DACHOWY 7.5 - START |  | X1/29:76
30 | DI | WENT. DACHOWY 7.5 - STOP |  | X1/29:77
31 | DI
32 | DI
33 | PE | PE |  | X1/29:78
ZASILANIE: YSTY 25X1
RS-74 - PRZENOŚNIK ŁAŃCUCHOWY RL 2.17 [ZAKUPNE E9]
LP. | WYJŚCIE | URZĄDZENIE | ROZDZ. | WEJŚCIE
1 | +24VDC | +24VDC | E9 | X1/29:79
2 | +24VDC
3 | +24VDC
4 | +24VDC
5 | +24VDC
6 | -24VDC | -24VDC | E9 | X1/29:80
7 | -24VDC
8 | -24VDC
9 | -24VDC
10 | -24VDC
11 | DI | PRZENOŚNIK RL 2.15 - START | E9 | X1/29:81
12 | DI | PRZENOŚNIK RL 2.15 - STOP |  | X1/29:82
13 | DI | ZASUWA ZE 2.15.1 - ZAMKNIJ |  | X1/29:83
14 | DI | ZASUWA ZE 2.15.1 - OTWÓRZ |  | X1/29:84
15 | DI | ZASUWA ZE 2.15.1 - STOP |  | X1/29:85
16 | DI | ZASUWA ZE 2.15.2 - ZAMKNIJ |  | X1/29:86
17 | DI | ZASUWA ZE 2.15.2 - OTWÓRZ |  | X1/29:87
18 | DI | ZASUWA ZE 2.15.2 - STOP |  | X1/29:88
19 | DI | PRZENOŚNIK RL 2.17 - START |  | X1/29:89
20 | DI | PRZENOŚNIK RL 2.17 - STOP |  | X1/29:90
21 | DI | ZASUWA ZE 2.17.1 - ZAMKNIJ |  | X1/29:91
22 | DI | ZASUWA ZE 2.17.1 - OTWÓRZ |  | X1/29:92
23 | DI | ZASUWA ZE 2.17.1 - STOP |  | X1/29:93
24 | DI | ZASUWA ZE 2.17.2 - ZAMKNIJ |  | X1/29:94
25 | DI | ZASUWA ZE 2.17.2 - OTWÓRZ |  | X1/29:95
26 | DI | ZASUWA ZE 2.17.2 - STOP |  | X1/29:96
27 | DI | WENT. DACHOWY 7.6 - START |  | X1/29:97
28 | DI | WENT. DACHOWY 7.6 - STOP |  | X1/29:98
29 | DI | WENT. DACHOWY 7.7 - START |  | X1/29:99
30 | DI | WENT. DACHOWY 7.7 - STOP |  | X1/29:100
31 | DI
32 | DI
33 | PE | PE |  | X1/29:101
ZASILANIE: YSTY 25X1
RS-75 - PRZENOŚNIK ŁAŃCUCHOWY RL 2.14 [ZAKUPNE E9]
LP. | WYJŚCIE | URZĄDZENIE | ROZDZ. | WEJŚCIE
1 | +24VDC | +24VDC | E9 | X1/30:2
2 | +24VDC
3 | +24VDC
4 | +24VDC
5 | +24VDC
6 | -24VDC | -24VDC | E9 | X1/30:3
7 | -24VDC
8 | -24VDC
9 | -24VDC
10 | -24VDC
11 | DI | PRZENOŚNIK RL 2.13 - START | E9 | X1/30:4
12 | DI | PRZENOŚNIK RL 2.13 - STOP |  | X1/30:5
13 | DI | PRZENOŚNIK RL 2.14 - START |  | X1/30:6
14 | DI | PRZENOŚNIK RL 2.14 - STOP |  | X1/30:7
15 | DI | ZASUWA ZE 2.14.1 - ZAMKNIJ |  | X1/30:8
16 | DI | ZASUWA ZE 2.14.1 - OTWÓRZ |  | X1/30:9
17 | DI | ZASUWA ZE 2.14.1 - STOP |  | X1/30:10
18 | DI | ZASUWA ZE 2.14.2 - ZAMKNIJ |  | X1/30:11
19 | DI | ZASUWA ZE 2.14.2 - OTWÓRZ |  | X1/30:12
20 | DI | ZASUWA ZE 2.14.2 - STOP |  | X1/30:13
21 | DI | ZASUWA ZE 2.14.3 - ZAMKNIJ |  | X1/30:14
22 | DI | ZASUWA ZE 2.14.3 - OTWÓRZ |  | X1/30:15
23 | DI | ZASUWA ZE 2.14.3 - STOP |  | X1/30:16
24 | DI | WENT. DACHOWY 7.1 - START |  | X1/30:17
25 | DI | WENT. DACHOWY 7.1 - STOP |  | X1/30:18
26 | DI | WENT. DACHOWY 7.2 - START |  | X1/30:19
27 | DI | WENT. DACHOWY 7.2 - STOP |  | X1/30:20
28 | DI | WENT. DACHOWY 7.3 - START |  | X1/30:21
29 | DI | WENT. DACHOWY 7.3 - STOP |  | X1/30:22
30 | DI
31 | DI
32 | DI
33 | PE | PE |  | X1/30:23
ZASILANIE: YSTY 25X1
RS-76 - SILOS FSS 7.4 [ZAKUPNE E9]
LP. | WYJŚCIE | URZĄDZENIE | ROZDZ. | WEJŚCIE
1 | +24VDC | +24VDC | E9 | X1/30:24
2 | +24VDC
3 | +24VDC
4 | +24VDC
5 | +24VDC
6 | -24VDC | -24VDC | E9 | X1/30:25
7 | -24VDC
8 | -24VDC
9 | -24VDC
10 | -24VDC
11 | DI | ZASUWA ZE 7.4.1 - ZAMKNIJ | E9 | X1/30:26
12 | DI | ZASUWA ZE 7.4.1 - OTWÓRZ |  | X1/30:27
13 | DI | ZASUWA ZE 7.4.1 - STOP |  | X1/30:28
14 | DI | ROZDZ. RE 9.63 SILNIK 1 - POŁ. 1 |  | X1/30:29
15 | DI | ROZDZ. RE 9.63 SILNIK 1 - POŁ. 2 |  | X1/30:30
16 | DI | ROZDZ. RE 9.63 SILNIK 1 - STOP |  | X1/30:31
17 | DI | ROZDZ. RE 9.63 SILNIK 2 - POŁ. 1 |  | X1/30:32
18 | DI | ROZDZ. RE 9.63 SILNIK 2 - POŁ. 2 |  | X1/30:33
19 | DI | ROZDZ. RE 9.63 SILNIK 2 - STOP |  | X1/30:34
20 | DI | ZASUWA ZE 7.5.1 - ZAMKNIJ |  | X1/30:35
21 | DI | ZASUWA ZE 7.5.1 - OTWÓRZ |  | X1/30:36
22 | DI | ZASUWA ZE 7.5.1 - STOP |  | X1/30:37
23 | DI | ROZDZ. RE 9.64 SILNIK 1 - POŁ. 1 |  | X1/30:38
24 | DI | ROZDZ. RE 9.64 SILNIK 1 - POŁ. 2 |  | X1/30:39
25 | DI | ROZDZ. RE 9.64 SILNIK 1 - STOP |  | X1/30:40
26 | DI | ROZDZ. RE 9.64 SILNIK 2 - POŁ. 1 |  | X1/30:41
27 | DI | ROZDZ. RE 9.64 SILNIK 2 - POŁ. 2 |  | X1/30:42
28 | DI | ROZDZ. RE 9.64 SILNIK 2 - STOP |  | X1/30:43
29 | DI
30 | DI
31 | DI
32 | DI
33 | PE | PE |  | X1/30:44
ZASILANIE: YSTY 25X1
RS-77 - SILOS FSS 7.6 [ZAKUPNE E9]
LP. | WYJŚCIE | URZĄDZENIE | ROZDZ. | WEJŚCIE
1 | +24VDC | +24VDC | E9 | X1/30:45
2 | +24VDC
3 | +24VDC
4 | +24VDC
5 | +24VDC
6 | -24VDC | -24VDC | E9 | X1/30:46
7 | -24VDC
8 | -24VDC
9 | -24VDC
10 | -24VDC
11 | DI | ZASUWA ZE 7.6.1 - ZAMKNIJ | E9 | X1/30:47
12 | DI | ZASUWA ZE 7.6.1 - OTWÓRZ |  | X1/30:48
13 | DI | ZASUWA ZE 7.6.1 - STOP |  | X1/30:49
14 | DI | ROZDZ. RE 9.65 SILNIK 1 - POŁ. 1 |  | X1/30:50
15 | DI | ROZDZ. RE 9.65 SILNIK 1 - POŁ. 2 |  | X1/30:51
16 | DI | ROZDZ. RE 9.65 SILNIK 1 - STOP |  | X1/30:52
17 | DI | ROZDZ. RE 9.65 SILNIK 2 - POŁ. 1 |  | X1/30:53
18 | DI | ROZDZ. RE 9.65 SILNIK 2 - POŁ. 2 |  | X1/30:54
19 | DI | ROZDZ. RE 9.65 SILNIK 2 - STOP |  | X1/30:55
20 | DI | ZASUWA ZE 7.7.1 - ZAMKNIJ |  | X1/30:56
21 | DI | ZASUWA ZE 7.7.1 - OTWÓRZ |  | X1/30:57
22 | DI | ZASUWA ZE 7.7.1 - STOP |  | X1/30:58
23 | DI | ROZDZ. RE 9.66 SILNIK 1 - POŁ. 1 |  | X1/30:59
24 | DI | ROZDZ. RE 9.66 SILNIK 1 - POŁ. 2 |  | X1/30:60
25 | DI | ROZDZ. RE 9.66 SILNIK 1 - STOP |  | X1/30:61
26 | DI | ROZDZ. RE 9.66 SILNIK 2 - POŁ. 1 |  | X1/30:62
27 | DI | ROZDZ. RE 9.66 SILNIK 2 - POŁ. 2 |  | X1/30:63
28 | DI | ROZDZ. RE 9.66 SILNIK 2 - STOP |  | X1/30:64
29 | DI
30 | DI
31 | DI
32 | DI
33 | PE | PE |  | X1/30:65
ZASILANIE: YSTY 25X1
RS-78 - SILOS FSS 7.2 [ZAKUPNE E9]
LP. | WYJŚCIE | URZĄDZENIE | ROZDZ. | WEJŚCIE
1 | +24VDC | +24VDC | E9 | X1/30:66
2 | +24VDC
3 | +24VDC
4 | +24VDC
5 | +24VDC
6 | -24VDC | -24VDC | E9 | X1/30:67
7 | -24VDC
8 | -24VDC
9 | -24VDC
10 | -24VDC
11 | DI | ZASUWA ZE 7.1.1 - ZAMKNIJ | E9 | X1/30:68
12 | DI | ZASUWA ZE 7.1.1 - OTWÓRZ |  | X1/30:69
13 | DI | ZASUWA ZE 7.1.1 - STOP |  | X1/30:70
14 | DI | ZASUWA ZE 7.2.1 - ZAMKNIJ |  | X1/30:71
15 | DI | ZASUWA ZE 7.2.1 - OTWÓRZ |  | X1/30:72
16 | DI | ZASUWA ZE 7.2.1 - STOP |  | X1/30:73
17 | DI | ZASUWA ZE 7.3.1 - ZAMKNIJ |  | X1/30:74
18 | DI | ZASUWA ZE 7.3.1 - OTWÓRZ |  | X1/30:75
19 | DI | ZASUWA ZE 7.3.1 - STOP |  | X1/30:76
20 | PE | PE |  | X1/30:77
ZASILANIE: YSTY 12X1
RS-79 - CZYSZCZALNIA 4.3 [ZAKUPNE E9]
LP. | WYJŚCIE | URZĄDZENIE | ROZDZ. | WEJŚCIE
1 | +24VDC | +24VDC | E9 | X1/30:78
2 | +24VDC
3 | +24VDC
4 | +24VDC
5 | +24VDC
6 | -24VDC | -24VDC | E9 | X1/30:79
7 | -24VDC
8 | -24VDC
9 | -24VDC
10 | -24VDC
11 | DI | ROZDZ. RE 9.25 - POŁOŻENIE 1 | E9 | X1/30:80
12 | DI | ROZDZ. RE 9.25 - POŁOŻENIE 2 |  | X1/30:81
13 | DI | ROZDZ. RE 9.25 - STOP |  | X1/30:82
14 | DI | ROZDZ. RE 9.17 - POŁOŻENIE 1 |  | X1/30:83
15 | DI | ROZDZ. RE 9.17 - POŁOŻENIE 2 |  | X1/30:84
16 | DI | ROZDZ. RE 9.17 - STOP |  | X1/30:85
17 | DI | ROZDZ. RE 9.23 - POŁOŻENIE 1 |  | X1/30:86
18 | DI | ROZDZ. RE 9.23 - POŁOŻENIE 2 |  | X1/30:87
19 | DI | ROZDZ. RE 9.23 - STOP |  | X1/30:88
20 | DI | CZYSZCZALNIA 4.3 - STOP |  | X1/30:89
21 | DI | ROZDZ. RE 9.26 - POŁOŻENIE 1 |  | X1/30:90
22 | DI | ROZDZ. RE 9.26 - POŁOŻENIE 2 |  | X1/30:91
23 | DI | ROZDZ. RE 9.26 - STOP |  | X1/30:92
24 | DI | ROZDZ. RE 9.29 - POŁOŻENIE 1 |  | X1/30:93
25 | DI | ROZDZ. RE 9.29 - POŁOŻENIE 2 |  | X1/30:94
26 | DI | ROZDZ. RE 9.29 - STOP |  | X1/30:95
27 | DI
28 | DI
29 | DI
30 | DI
31 | DI
32 | DI
33 | PE | PE |  | X1/30:96
ZASILANIE: YSTY 25X1
RS-80 - PRZENOŚNIK ŁAŃCUCHOWY RL 2.11 [ZAKUPNE E9]
LP. | WYJŚCIE | URZĄDZENIE | ROZDZ. | WEJŚCIE
1 | +24VDC | +24VDC | E9 | X1/30:97
2 | +24VDC
3 | +24VDC
4 | +24VDC
5 | +24VDC
6 | -24VDC | -24VDC | E9 | X1/30:98
7 | -24VDC
8 | -24VDC
9 | -24VDC
10 | -24VDC
11 | DI | PRZENOŚNIK RL 2.11 - START | E9 | X1/30:99
12 | DI | PRZENOŚNIK RL 2.11 - STOP |  | X1/30:100
13 | DI | ZASUWA ZE 2.11.1 - ZAMKNIJ |  | X1/30:101
14 | DI | ZASUWA ZE 2.11.1 - OTWÓRZ |  | X1/30:102
15 | DI | ZASUWA ZE 2.11.1 - STOP |  | X1/30:103
16 | DI | ZASUWA ZE 2.11.2 - ZAMKNIJ |  | X1/30:104
17 | DI | ZASUWA ZE 2.11.2 - OTWÓRZ |  | X1/30:105
18 | DI | ZASUWA ZE 2.11.2 - STOP |  | X1/30:106
19 | DI | ZASUWA ZE 2.11.3 - ZAMKNIJ |  | X1/30:107
20 | DI | ZASUWA ZE 2.11.3 - OTWÓRZ |  | X1/30:108
21 | DI | ZASUWA ZE 2.11.3 - STOP |  | X1/30:109
22 | DI | ZASUWA ZE 2.11.4 - ZAMKNIJ |  | X1/30:110
23 | DI | ZASUWA ZE 2.11.4 - OTWÓRZ |  | X1/30:111
24 | DI | ZASUWA ZE 2.11.4 - STOP |  | X1/30:112
25 | DI | WIALNIA ASP. 4.5 - START |  | X1/30:113
26 | DI | WIALNIA ASP. 4.5 - STOP |  | X1/30:114
27 | DI | PODAJNIK PSK 8.1 - START |  | X1/30:115
28 | DI | PODAJNIK PSK 8.1 - STOP |  | X1/30:116
29 | DI | ROZDZ. RE 9.46 - POŁOŻENIE 1 |  | X1/30:117
30 | DI | ROZDZ. RE 9.46 - POŁOŻENIE 2 |  | X1/30:118
31 | DI | ROZDZ. RE 9.46 - STOP |  | X1/30:119
32 | DI
33 | PE | PE |  | X1/30:120
ZASILANIE: YSTY 25X1
RS-81 - ROZDZIELACZ ELEKTRYCZNY RE 9.33 [ZAKUPNE E9]
LP. | WYJŚCIE | URZĄDZENIE | ROZDZ. | WEJŚCIE
1 | +24VDC | +24VDC | E9 | X1/30:121
2 | +24VDC
3 | +24VDC
4 | +24VDC
5 | +24VDC
6 | -24VDC | -24VDC | E9 | X1/30:122
7 | -24VDC
8 | -24VDC
9 | -24VDC
10 | -24VDC
11 | DI | ROZDZ. RE 9.32 - POŁOŻENIE 1 | E9 | X1/30:123
12 | DI | ROZDZ. RE 9.32 - POŁOŻENIE 2 |  | X1/30:124
13 | DI | ROZDZ. RE 9.32 - STOP |  | X1/30:125
14 | DI | ROZDZ. RE 9.33 - POŁOŻENIE 1 |  | X1/30:126
15 | DI | ROZDZ. RE 9.33 - POŁOŻENIE 2 |  | X1/30:127
16 | DI | ROZDZ. RE 9.33 - STOP |  | X1/30:128
17 | DI | ROZDZ. RE 9.34 - POŁOŻENIE 1 |  | X1/30:129
18 | DI | ROZDZ. RE 9.34 - POŁOŻENIE 2 |  | X1/30:130
19 | DI | ROZDZ. RE 9.34 - STOP |  | X1/30:131
20 | PE | PE |  | X1/30:132
ZASILANIE: YSTY 12X1
RS-82 - PRZENOŚNIK ŁAŃCUCHOWY RL 2.5 [ZAKUPNE E9]
LP. | WYJŚCIE | URZĄDZENIE | ROZDZ. | WEJŚCIE
1 | +24VDC | +24VDC | E9 | X1/30:133
2 | +24VDC
3 | +24VDC
4 | +24VDC
5 | +24VDC
6 | -24VDC | -24VDC | E9 | X1/30:134
7 | -24VDC
8 | -24VDC
9 | -24VDC
10 | -24VDC
11 | DI | PRZENOŚNIK RL 2.5 - START | E9 | X1/30:135
12 | DI | PRZENOŚNIK RL 2.5 - STOP |  | X1/30:136
13 | DI | ZASUWA ZE 2.5.1 - ZAMKNIJ |  | X1/30:137
14 | DI | ZASUWA ZE 2.5.1 - OTWÓRZ |  | X1/30:138
15 | DI | ZASUWA ZE 2.5.1 - STOP |  | X1/30:139
16 | DI | ZASUWA ZE 2.5.2 - ZAMKNIJ |  | X1/30:140
17 | DI | ZASUWA ZE 2.5.2 - OTWÓRZ |  | X1/30:141
18 | DI | ZASUWA ZE 2.5.2 - STOP |  | X1/30:142
19 | DI | ZASUWA ZE 2.5.3 - ZAMKNIJ |  | X1/30:143
20 | DI | ZASUWA ZE 2.5.3 - OTWÓRZ |  | X1/30:144
21 | DI | ZASUWA ZE 2.5.3 - STOP |  | X1/30:145
22 | DI | ZASUWA ZE 2.5.4 - ZAMKNIJ |  | X1/30:146
23 | DI | ZASUWA ZE 2.5.4 - OTWÓRZ |  | X1/30:147
24 | DI | ZASUWA ZE 2.5.4 - STOP |  | X1/30:148
25 | DI | PRZENOŚNIK RL 2.7 - START |  | X1/30:149
26 | DI | PRZENOŚNIK RL 2.7 - STOP |  | X1/30:150
27 | DI | WENT. DACHOWY 6.1 - START |  | X1/30:151
28 | DI | WENT. DACHOWY 6.1 - STOP |  | X1/30:152
29 | DI | WENT. DACHOWY 6.2 - START |  | X1/30:153
30 | DI | WENT. DACHOWY 6.2 - STOP |  | X1/30:154
31 | DI | WENT. DACHOWY 6.3 - START |  | X1/30:155
32 | DI | WENT. DACHOWY 6.3 - STOP |  | X1/30:156
33 | PE | PE |  | X1/30:157
ZASILANIE: YSTY 25X1
RS-83 - PODAJNIK TAŚMOWY T 1.4 [ZAKUPNE E9]
LP. | WYJŚCIE | URZĄDZENIE | ROZDZ. | WEJŚCIE
1 | +24VDC | +24VDC | E9 | X1/30:158
2 | +24VDC
3 | +24VDC
4 | +24VDC
5 | +24VDC
6 | -24VDC | -24VDC | E9 | X1/30:159
7 | -24VDC
8 | -24VDC
9 | -24VDC
10 | -24VDC
11 | DI | PODAJNIK T 1.4 - START KIER. 1 | E9 | X1/30:160
12 | DI | PODAJNIK T 1.4 - START KIER. 2 |  | X1/30:161
13 | DI | PODAJNIK T 1.4 - STOP |  | X1/30:162
14 | DI | ZASUWA ZE 6.1.1 - ZAMKNIJ |  | X1/30:163
15 | DI | ZASUWA ZE 6.1.1 - OTWÓRZ |  | X1/30:164
16 | DI | ZASUWA ZE 6.1.1 - STOP |  | X1/30:165
17 | DI | ZASUWA ZE 6.2.1 - ZAMKNIJ |  | X1/30:166
18 | DI | ZASUWA ZE 6.2.1 - OTWÓRZ |  | X1/30:167
19 | DI | ZASUWA ZE 6.2.1 - STOP |  | X1/30:168
20 | DI | ZASUWA ZE 6.3.1 - ZAMKNIJ |  | X1/30:169
21 | DI | ZASUWA ZE 6.3.1 - OTWÓRZ |  | X1/30:170
22 | DI | ZASUWA ZE 6.3.1 - STOP |  | X1/30:171
23 | DI | WENT. NADMUCHOWY 6.1 - START |  | X1/30:172
24 | DI | WENT. NADMUCHOWY 6.1 - STOP |  | X1/30:173
25 | DI | WENT. NADMUCHOWY 6.2 - START |  | X1/30:174
26 | DI | WENT. NADMUCHOWY 6.2 - STOP |  | X1/30:175
27 | DI | WENT. NADMUCHOWY 6.3 - START |  | X1/30:176
28 | DI | WENT. NADMUCHOWY 6.3 - STOP |  | X1/30:177
29 | DI | ROZDZ. RE 9.40 - POŁOŻENIE 1 |  | X1/30:178
30 | DI | ROZDZ. RE 9.40 - POŁOŻENIE 2 |  | X1/30:179
31 | DI | ROZDZ. RE 9.40 - STOP |  | X1/30:180
32 | DI
33 | PE | PE |  | X1/30:181
ZASILANIE: YSTY 25X1
RS-84 - PRZENOŚNIK ŁAŃCUCHOWY RL 2.9 [ZAKUPNE E9]
LP. | WYJŚCIE | URZĄDZENIE | ROZDZ. | WEJŚCIE
1 | +24VDC | +24VDC | E9 | X1/30:182
2 | +24VDC
3 | +24VDC
4 | +24VDC
5 | +24VDC
6 | -24VDC | -24VDC | E9 | X1/30:183
7 | -24VDC
8 | -24VDC
9 | -24VDC
10 | -24VDC
11 | DI | PRZENOŚNIK RL 2.9 - START | E9 | X1/30:184
12 | DI | PRZENOŚNIK RL 2.9 - STOP |  | X1/30:185
13 | DI | ROZDZ. RE 9.41 - POŁOŻENIE 1 |  | X1/30:186
14 | DI | ROZDZ. RE 9.41 - POŁOŻENIE 2 |  | X1/30:187
15 | DI | ROZDZ. RE 9.41 - STOP |  | X1/30:188
16 | DI | PODNOŚNIK PK 3.9 - START |  | X1/30:189
17 | DI | PODNOŚNIK PK 3.9 - STOP |  | X1/30:190
18 | DI | PODNOŚNIK PK 3.7 - START |  | X1/30:191
19 | DI | PODNOŚNIK PK 3.7 - STOP |  | X1/30:192
20 | DI | SUSZARNIA 5.1 - STOP |  | X1/30:193
21 | DI
22 | DI
23 | DI
24 | DI
25 | DI
26 | PE | PE |  | X1/30:194
ZASILANIE: YSTY 18X1
RS-85 - PODAJNIK TAŚMOWY T 1.2 [ZAKUPNE E9]
LP. | WYJŚCIE | URZĄDZENIE | ROZDZ. | WEJŚCIE
1 | +24VDC | +24VDC | E9 | X1/30:195
2 | +24VDC
3 | +24VDC
4 | +24VDC
5 | +24VDC
6 | -24VDC | -24VDC | E9 | X1/30:196
7 | -24VDC
8 | -24VDC
9 | -24VDC
10 | -24VDC
11 | DI | ROZDZ. RE 9.56 - POŁOŻENIE 1 | E9 | X1/30:197
12 | DI | ROZDZ. RE 9.56 - POŁOŻENIE 2 |  | X1/30:198
13 | DI | ROZDZ. RE 9.56 - STOP |  | X1/30:199
14 | DI | ROZDZ. RE 9.57 - POŁOŻENIE 1 |  | X1/30:200
15 | DI | ROZDZ. RE 9.57 - POŁOŻENIE 2 |  | X1/30:201
16 | DI | ROZDZ. RE 9.57 - STOP |  | X1/30:202
17 | DI | ROZDZ. RE 9.58 - POŁOŻENIE 1 |  | X1/30:203
18 | DI | ROZDZ. RE 9.58 - POŁOŻENIE 2 |  | X1/30:204
19 | DI | ROZDZ. RE 9.58 - STOP |  | X1/30:205
20 | DI | ROZDZ. RE 9.49 - POŁOŻENIE 1 |  | X1/30:206
21 | DI | ROZDZ. RE 9.49 - POŁOŻENIE 2 |  | X1/30:207
22 | DI | ROZDZ. RE 9.49 - STOP |  | X1/30:208
23 | DI | PODAJNIK T 1.2 - START |  | X1/30:209
24 | DI | PODAJNIK T 1.2 - STOP |  | X1/30:210
25 | DI | PODAJNIK T 1.6 - START |  | X1/30:211
26 | DI | PODAJNIK T 1.6 - STOP |  | X1/30:212
27 | DI | PODAJNIK T 1.8 - START KIER. 1 |  | X1/30:213
28 | DI | PODAJNIK T 1.8 - START KIER. 2 |  | X1/30:214
29 | DI | PODAJNIK T 1.8 - STOP |  | X1/30:215
30 | DI | PODAJNIK T 1.11 - START |  | X1/30:216
31 | DI | PODAJNIK T 1.11 - STOP |  | X1/30:217
32 | DI
33 | PE | PE |  | X1/30:218
ZASILANIE: YSTY 25X1
RS-86 - PODAJNIK TAŚMOWY T 1.19 [ZAKUPNE E9]
LP. | WYJŚCIE | URZĄDZENIE | ROZDZ. | WEJŚCIE
1 | +24VDC | +24VDC | E9 | X1/30:219
2 | +24VDC
3 | +24VDC
4 | +24VDC
5 | +24VDC
6 | -24VDC | -24VDC | E9 | X1/30:220
7 | -24VDC
8 | -24VDC
9 | -24VDC
10 | -24VDC
11 | DI | PODAJNIK T 1.15 - START KIER. 1 | E9 | X1/30:221
12 | DI | PODAJNIK T 1.15 - START KIER. 2 |  | X1/30:222
13 | DI | PODAJNIK T 1.15 - STOP |  | X1/30:223
14 | DI | WENT. DACHOWY 6.15 - START |  | X1/30:224
15 | DI | WENT. DACHOWY 6.15 - STOP |  | X1/30:225
16 | DI | PODAJNIK T 1.19 - START KIER. 1 |  | X1/30:226
17 | DI | PODAJNIK T 1.19 - START KIER. 2 |  | X1/30:227
18 | DI | PODAJNIK T 1.19 - STOP |  | X1/30:228
19 | DI | WENT. DACHOWY 6.16 - START |  | X1/30:229
20 | DI | WENT. DACHOWY 6.16 - STOP |  | X1/30:230
21 | DI | PODAJNIK T 1.23 - START KIER. 1 |  | X1/30:231
22 | DI | PODAJNIK T 1.23 - START KIER. 2 |  | X1/30:232
23 | DI | PODAJNIK T 1.23 - STOP |  | X1/30:233
24 | DI | WENT. DACHOWY 6.17 - START |  | X1/30:234
25 | DI | WENT. DACHOWY 6.17 - STOP |  | X1/30:235
26 | DI | WENT. DACHOWY 6.18 - START |  | X1/30:236
27 | DI | WENT. DACHOWY 6.18 - STOP |  | X1/30:237
28 | DI
29 | DI
30 | DI
31 | DI
32 | DI
33 | PE | PE |  | X1/30:238
ZASILANIE: YSTY 25X1
RS-87 - SILOS PŁASKODENNY FSP 6.15 [ZAKUPNE E9]
LP. | WYJŚCIE | URZĄDZENIE | ROZDZ. | WEJŚCIE
1 | +24VDC | +24VDC | E9 | X1/30:239
2 | +24VDC
3 | +24VDC
4 | +24VDC
5 | +24VDC
6 | -24VDC | -24VDC | E9 | X1/30:240
7 | -24VDC
8 | -24VDC
9 | -24VDC
10 | -24VDC
11 | DI | PODAJNIK T 1.27 - START | E9 | X1/30:241
12 | DI | PODAJNIK T 1.27 - STOP |  | X1/30:242
13 | DI | PODAJNIK T 1.30 - START |  | X1/30:243
14 | DI | PODAJNIK T 1.30 - STOP |  | X1/30:244
15 | DI | ZASUWA ZE 6.15.1.1 - ZAMKNIJ |  | X1/30:245
16 | DI | ZASUWA ZE 6.15.1.1 - OTWÓRZ |  | X1/30:246
17 | DI | ZASUWA ZE 6.15.1.1 - STOP |  | X1/30:247
18 | DI | ZASUWA ZE 6.15.1.2 - ZAMKNIJ |  | X1/30:248
19 | DI | ZASUWA ZE 6.15.1.2 - OTWÓRZ |  | X1/30:249
20 | DI | ZASUWA ZE 6.15.1.2 - STOP |  | X1/30:250
21 | DI | ZASUWA ZE 6.15.1.3 - ZAMKNIJ |  | X1/30:251
22 | DI | ZASUWA ZE 6.15.1.3 - OTWÓRZ |  | X1/30:252
23 | DI | ZASUWA ZE 6.15.1.3 - STOP |  | X1/30:253
24 | DI | ZASUWA ZE 6.15.1.4 - ZAMKNIJ |  | X1/30:254
25 | DI | ZASUWA ZE 6.15.1.4 - OTWÓRZ |  | X1/30:255
26 | DI | ZASUWA ZE 6.15.1.4 - STOP |  | X1/30:256
27 | DI | ZASUWA ZE 6.15.1.5 - ZAMKNIJ |  | X1/30:257
28 | DI | ZASUWA ZE 6.15.1.5 - OTWÓRZ |  | X1/30:258
29 | DI | ZASUWA ZE 6.15.1.5 - STOP |  | X1/30:259
30 | DI | ZASUWA ZE 6.15.1.6 - ZAMKNIJ |  | X1/30:260
31 | DI | ZASUWA ZE 6.15.1.6 - OTWÓRZ |  | X1/30:261
32 | DI | ZASUWA ZE 6.15.1.6 - STOP |  | X1/30:262
33 | PE | PE |  | X1/30:263
ZASILANIE: YSTY 25X1
RS-88 - SILOS PŁASKODENNY FSP 6.15 [ZAKUPNE E9]
LP. | WYJŚCIE | URZĄDZENIE | ROZDZ. | WEJŚCIE
1 | +24VDC | +24VDC | E9 | X1/30:264
2 | +24VDC
3 | +24VDC
4 | +24VDC
5 | +24VDC
6 | -24VDC | -24VDC | E9 | X1/30:265
7 | -24VDC
8 | -24VDC
9 | -24VDC
10 | -24VDC
11 | DI | ZASUWA ZE 6.15.1.7 - ZAMKNIJ | E9 | X1/30:266
12 | DI | ZASUWA ZE 6.15.1.7 - OTWÓRZ |  | X1/30:267
13 | DI | ZASUWA ZE 6.15.1.7 - STOP |  | X1/30:268
14 | DI | ZASUWA ZE 6.15.1.8 - ZAMKNIJ |  | X1/30:269
15 | DI | ZASUWA ZE 6.15.1.8 - OTWÓRZ |  | X1/30:270
16 | DI | ZASUWA ZE 6.15.1.8 - STOP |  | X1/30:271
17 | DI | ZASUWA ZE 6.15.1.9 - ZAMKNIJ |  | X1/30:272
18 | DI | ZASUWA ZE 6.15.1.9 - OTWÓRZ |  | X1/30:273
19 | DI | ZASUWA ZE 6.15.1.9 - STOP |  | X1/30:274
20 | PE | PE |  | X1/30:275
ZASILANIE: YSTY 12X1
RS-89 - SILOS PŁASKODENNY FSP 6.16 [ZAKUPNE E9]
LP. | WYJŚCIE | URZĄDZENIE | ROZDZ. | WEJŚCIE
1 | +24VDC | +24VDC | E9 | X1/30:276
2 | +24VDC
3 | +24VDC
4 | +24VDC
5 | +24VDC
6 | -24VDC | -24VDC | E9 | X1/30:277
7 | -24VDC
8 | -24VDC
9 | -24VDC
10 | -24VDC
11 | DI | ZASUWA ZE 6.16.1.1 - ZAMKNIJ | E9 | X1/30:278
12 | DI | ZASUWA ZE 6.16.1.1 - OTWÓRZ |  | X1/30:279
13 | DI | ZASUWA ZE 6.16.1.1 - STOP |  | X1/30:280
14 | DI | ZASUWA ZE 6.16.1.2 - ZAMKNIJ |  | X1/30:281
15 | DI | ZASUWA ZE 6.16.1.2 - OTWÓRZ |  | X1/30:282
16 | DI | ZASUWA ZE 6.16.1.2 - STOP |  | X1/30:283
17 | DI | ZASUWA ZE 6.16.1.3 - ZAMKNIJ |  | X1/30:284
18 | DI | ZASUWA ZE 6.16.1.3 - OTWÓRZ |  | X1/30:285
19 | DI | ZASUWA ZE 6.16.1.3 - STOP |  | X1/30:286
20 | DI | ZASUWA ZE 6.16.1.4 - ZAMKNIJ |  | X1/30:287
21 | DI | ZASUWA ZE 6.16.1.4 - OTWÓRZ |  | X1/30:288
22 | DI | ZASUWA ZE 6.16.1.4 - STOP |  | X1/30:289
23 | DI | ZASUWA ZE 6.16.1.5 - ZAMKNIJ |  | X1/30:290
24 | DI | ZASUWA ZE 6.16.1.5 - OTWÓRZ |  | X1/30:291
25 | DI | ZASUWA ZE 6.16.1.5 - STOP |  | X1/30:292
26 | DI | ZASUWA ZE 6.16.1.6 - ZAMKNIJ |  | X1/30:293
27 | DI | ZASUWA ZE 6.16.1.6 - OTWÓRZ |  | X1/30:294
28 | DI | ZASUWA ZE 6.16.1.6 - STOP |  | X1/30:295
29 | DI
30 | DI
31 | DI
32 | DI
33 | PE | PE |  | X1/30:296
ZASILANIE: YSTY 25X1
RS-90 - SILOS PŁASKODENNY FSP 6.16 [ZAKUPNE E9]
LP. | WYJŚCIE | URZĄDZENIE | ROZDZ. | WEJŚCIE
1 | +24VDC | +24VDC | E9 | X1/30:297
2 | +24VDC
3 | +24VDC
4 | +24VDC
5 | +24VDC
6 | -24VDC | -24VDC | E9 | X1/30:298
7 | -24VDC
8 | -24VDC
9 | -24VDC
10 | -24VDC
11 | DI | ZASUWA ZE 6.16.1.7 - ZAMKNIJ | E9 | X1/30:299
12 | DI | ZASUWA ZE 6.16.1.7 - OTWÓRZ |  | X1/30:300
13 | DI | ZASUWA ZE 6.16.1.7 - STOP |  | X1/30:301
14 | DI | ZASUWA ZE 6.16.1.8 - ZAMKNIJ |  | X1/30:302
15 | DI | ZASUWA ZE 6.16.1.8 - OTWÓRZ |  | X1/30:303
16 | DI | ZASUWA ZE 6.16.1.8 - STOP |  | X1/30:304
17 | DI | ZASUWA ZE 6.16.1.9 - ZAMKNIJ |  | X1/30:305
18 | DI | ZASUWA ZE 6.16.1.9 - OTWÓRZ |  | X1/30:306
19 | DI | ZASUWA ZE 6.16.1.9 - STOP |  | X1/30:307
20 | PE | PE |  | X1/30:308
ZASILANIE: YSTY 12X1
RS-91 - SILOS PŁASKODENNY FSP 6.17 [ZAKUPNE E9]
LP. | WYJŚCIE | URZĄDZENIE | ROZDZ. | WEJŚCIE
1 | +24VDC | +24VDC | E9 | X1/30:309
2 | +24VDC
3 | +24VDC
4 | +24VDC
5 | +24VDC
6 | -24VDC | -24VDC | E9 | X1/30:310
7 | -24VDC
8 | -24VDC
9 | -24VDC
10 | -24VDC
11 | DI | ZASUWA ZE 6.17.1.1 - ZAMKNIJ | E9 | X1/30:311
12 | DI | ZASUWA ZE 6.17.1.1 - OTWÓRZ |  | X1/30:312
13 | DI | ZASUWA ZE 6.17.1.1 - STOP |  | X1/30:313
14 | DI | ZASUWA ZE 6.17.1.2 - ZAMKNIJ |  | X1/30:314
15 | DI | ZASUWA ZE 6.17.1.2 - OTWÓRZ |  | X1/30:315
16 | DI | ZASUWA ZE 6.17.1.2 - STOP |  | X1/30:316
17 | DI | ZASUWA ZE 6.17.1.3 - ZAMKNIJ |  | X1/30:317
18 | DI | ZASUWA ZE 6.17.1.3 - OTWÓRZ |  | X1/30:318
19 | DI | ZASUWA ZE 6.17.1.3 - STOP |  | X1/30:319
20 | DI | ZASUWA ZE 6.17.1.4 - ZAMKNIJ |  | X1/30:320
21 | DI | ZASUWA ZE 6.17.1.4 - OTWÓRZ |  | X1/30:321
22 | DI | ZASUWA ZE 6.17.1.4 - STOP |  | X1/30:322
23 | DI | ZASUWA ZE 6.17.1.5 - ZAMKNIJ |  | X1/30:323
24 | DI | ZASUWA ZE 6.17.1.5 - OTWÓRZ |  | X1/30:324
25 | DI | ZASUWA ZE 6.17.1.5 - STOP |  | X1/30:325
26 | DI | ZASUWA ZE 6.17.1.6 - ZAMKNIJ |  | X1/30:326
27 | DI | ZASUWA ZE 6.17.1.6 - OTWÓRZ |  | X1/30:327
28 | DI | ZASUWA ZE 6.17.1.6 - STOP |  | X1/30:328
29 | DI
30 | DI
31 | DI
32 | DI
33 | PE | PE |  | X1/30:329
ZASILANIE: YSTY 25X1
RS-92 - SILOS PŁASKODENNY FSP 6.17 [ZAKUPNE E9]
LP. | WYJŚCIE | URZĄDZENIE | ROZDZ. | WEJŚCIE
1 | +24VDC | +24VDC | E9 | X1/30:330
2 | +24VDC
3 | +24VDC
4 | +24VDC
5 | +24VDC
6 | -24VDC | -24VDC | E9 | X1/30:331
7 | -24VDC
8 | -24VDC
9 | -24VDC
10 | -24VDC
11 | DI | ZASUWA ZE 6.17.1.7 - ZAMKNIJ | E9 | X1/30:332
12 | DI | ZASUWA ZE 6.17.1.7 - OTWÓRZ |  | X1/30:333
13 | DI | ZASUWA ZE 6.17.1.7 - STOP |  | X1/30:334
14 | DI | ZASUWA ZE 6.17.1.8 - ZAMKNIJ |  | X1/30:335
15 | DI | ZASUWA ZE 6.17.1.8 - OTWÓRZ |  | X1/30:336
16 | DI | ZASUWA ZE 6.17.1.8 - STOP |  | X1/30:337
17 | DI | ZASUWA ZE 6.17.1.9 - ZAMKNIJ |  | X1/30:338
18 | DI | ZASUWA ZE 6.17.1.9 - OTWÓRZ |  | X1/30:339
19 | DI | ZASUWA ZE 6.17.1.9 - STOP |  | X1/30:340
20 | PE | PE |  | X1/30:341
ZASILANIE: YSTY 12X1
RS-93 - SILOS PŁASKODENNY FSP 6.18 [ZAKUPNE E9]
LP. | WYJŚCIE | URZĄDZENIE | ROZDZ. | WEJŚCIE
1 | +24VDC | +24VDC | E9 | X1/30:342
2 | +24VDC
3 | +24VDC
4 | +24VDC
5 | +24VDC
6 | -24VDC | -24VDC | E9 | X1/30:343
7 | -24VDC
8 | -24VDC
9 | -24VDC
10 | -24VDC
11 | DI | ZASUWA ZE 6.18.1.1 - ZAMKNIJ | E9 | X1/30:344
12 | DI | ZASUWA ZE 6.18.1.1 - OTWÓRZ |  | X1/30:345
13 | DI | ZASUWA ZE 6.18.1.1 - STOP |  | X1/30:346
14 | DI | ZASUWA ZE 6.18.1.2 - ZAMKNIJ |  | X1/30:347
15 | DI | ZASUWA ZE 6.18.1.2 - OTWÓRZ |  | X1/30:348
16 | DI | ZASUWA ZE 6.18.1.2 - STOP |  | X1/30:349
17 | DI | ZASUWA ZE 6.18.1.3 - ZAMKNIJ |  | X1/30:350
18 | DI | ZASUWA ZE 6.18.1.3 - OTWÓRZ |  | X1/30:351
19 | DI | ZASUWA ZE 6.18.1.3 - STOP |  | X1/30:352
20 | DI | ZASUWA ZE 6.18.1.4 - ZAMKNIJ |  | X1/30:353
21 | DI | ZASUWA ZE 6.18.1.4 - OTWÓRZ |  | X1/30:354
22 | DI | ZASUWA ZE 6.18.1.4 - STOP |  | X1/30:355
23 | DI | ZASUWA ZE 6.18.1.5 - ZAMKNIJ |  | X1/30:356
24 | DI | ZASUWA ZE 6.18.1.5 - OTWÓRZ |  | X1/30:357
25 | DI | ZASUWA ZE 6.18.1.5 - STOP |  | X1/30:358
26 | DI | ZASUWA ZE 6.18.1.6 - ZAMKNIJ |  | X1/30:359
27 | DI | ZASUWA ZE 6.18.1.6 - OTWÓRZ |  | X1/30:360
28 | DI | ZASUWA ZE 6.18.1.6 - STOP |  | X1/30:361
29 | DI
30 | DI
31 | DI
32 | DI
33 | PE | PE |  | X1/30:362
ZASILANIE: YSTY 25X1
RS-94 - SILOS PŁASKODENNY FSP 6.18 [ZAKUPNE E9]
LP. | WYJŚCIE | URZĄDZENIE | ROZDZ. | WEJŚCIE
1 | +24VDC | +24VDC | E9 | X1/30:363
2 | +24VDC
3 | +24VDC
4 | +24VDC
5 | +24VDC
6 | -24VDC | -24VDC | E9 | X1/30:364
7 | -24VDC
8 | -24VDC
9 | -24VDC
10 | -24VDC
11 | DI | ZASUWA ZE 6.18.1.7 - ZAMKNIJ | E9 | X1/30:365
12 | DI | ZASUWA ZE 6.18.1.7 - OTWÓRZ |  | X1/30:366
13 | DI | ZASUWA ZE 6.18.1.7 - STOP |  | X1/30:367
14 | DI | ZASUWA ZE 6.18.1.8 - ZAMKNIJ |  | X1/30:368
15 | DI | ZASUWA ZE 6.18.1.8 - OTWÓRZ |  | X1/30:369
16 | DI | ZASUWA ZE 6.18.1.8 - STOP |  | X1/30:370
17 | DI | ZASUWA ZE 6.18.1.9 - ZAMKNIJ |  | X1/30:371
18 | DI | ZASUWA ZE 6.18.1.9 - OTWÓRZ |  | X1/30:372
19 | DI | ZASUWA ZE 6.18.1.9 - STOP |  | X1/30:373
20 | PE | PE |  | X1/30:374
ZASILANIE: YSTY 12X1
RS-95 - SILOS PŁASKODENNY FSP 6.15 [ZAKUPNE E9]
LP. | WYJŚCIE | URZĄDZENIE | ROZDZ. | WEJŚCIE
1 | +24VDC | +24VDC | E9 | X1/30:375
2 | +24VDC
3 | +24VDC
4 | +24VDC
5 | +24VDC
6 | -24VDC | -24VDC | E9 | X1/30:376
7 | -24VDC
8 | -24VDC
9 | -24VDC
10 | -24VDC
11 | DI | WENT. NADMUCHOWY 1 6.15 - START | E9 | X1/30:377
12 | DI | WENT. NADMUCHOWY 1 6.15 - STOP |  | X1/30:378
13 | DI | WENT. NADMUCHOWY 2 6.15 - START |  | X1/30:379
14 | DI | WENT. NADMUCHOWY 2 6.15 - STOP |  | X1/30:380
15 | DI | WENT. NADMUCHOWY 1 6.16 - START |  | X1/30:381
16 | DI | WENT. NADMUCHOWY 1 6.16 - STOP |  | X1/30:382
17 | DI | WENT. NADMUCHOWY 2 6.16 - START |  | X1/30:383
18 | DI | WENT. NADMUCHOWY 2 6.16 - STOP |  | X1/30:384
19 | DI
20 | PE | PE |  | X1/30:385
ZASILANIE: YSTY 12X1
RS-96 - SILOS PŁASKODENNY FSP 6.17 [ZAKUPNE E9]
LP. | WYJŚCIE | URZĄDZENIE | ROZDZ. | WEJŚCIE
1 | +24VDC | +24VDC | E9 | X1/30:386
2 | +24VDC
3 | +24VDC
4 | +24VDC
5 | +24VDC
6 | -24VDC | -24VDC | E9 | X1/30:387
7 | -24VDC
8 | -24VDC
9 | -24VDC
10 | -24VDC
11 | DI | WENT. NADMUCHOWY 1 6.17 - START | E9 | X1/30:388
12 | DI | WENT. NADMUCHOWY 1 6.17 - STOP |  | X1/30:389
13 | DI | WENT. NADMUCHOWY 2 6.17 - START |  | X1/30:390
14 | DI | WENT. NADMUCHOWY 2 6.17 - STOP |  | X1/30:391
15 | DI | WENT. NADMUCHOWY 1 6.18 - START |  | X1/30:392
16 | DI | WENT. NADMUCHOWY 1 6.18 - STOP |  | X1/30:393
17 | DI | WENT. NADMUCHOWY 2 6.18 - START |  | X1/30:394
18 | DI | WENT. NADMUCHOWY 2 6.18 - STOP |  | X1/30:395
19 | DI
20 | PE | PE |  | X1/30:396
ZASILANIE: YSTY 12X1
RS-97 - SILOS PŁASKODENNY FSP 6.18 [ZAKUPNE E9]
LP. | WYJŚCIE | URZĄDZENIE | ROZDZ. | WEJŚCIE
1 | +24VDC | +24VDC | E9 | X1/30:397
2 | +24VDC
3 | +24VDC
4 | +24VDC
5 | +24VDC
6 | -24VDC | -24VDC | E9 | X1/30:398
7 | -24VDC
8 | -24VDC
9 | -24VDC
10 | -24VDC
11 | DI | PODAJNIK T 1.12 - START | E9 | X1/30:399
12 | DI | PODAJNIK T 1.12 - STOP |  | X1/30:400
13 | DI | PODAJNIK T 1.16 - START KIER. 1 |  | X1/30:401
14 | DI | PODAJNIK T 1.16 - START KIER. 2 |  | X1/30:402
15 | DI | PODAJNIK T 1.16 - STOP |  | X1/30:403
16 | DI | WENT. DACHOWY 6.19 - START |  | X1/30:404
17 | DI | WENT. DACHOWY 6.19 - STOP |  | X1/30:405
18 | DI | PODAJNIK T 1.20 - START KIER. 1 |  | X1/30:406
19 | DI | PODAJNIK T 1.20 - START KIER. 2 |  | X1/30:407
20 | DI | PODAJNIK T 1.20 - STOP |  | X1/30:408
21 | DI | WENT. DACHOWY 6.20 - START |  | X1/30:409
22 | DI | WENT. DACHOWY 6.20 - STOP |  | X1/30:410
23 | DI | PODAJNIK T 1.24 - START KIER. 1 |  | X1/30:411
24 | DI | PODAJNIK T 1.24 - START KIER. 2 |  | X1/30:412
25 | DI | PODAJNIK T 1.24 - STOP |  | X1/30:413
26 | DI | WENT. DACHOWY 6.21 - START |  | X1/30:414
27 | DI | WENT. DACHOWY 6.21 - STOP |  | X1/30:415
28 | DI | WENT. DACHOWY 6.22 - START |  | X1/30:416
29 | DI | WENT. DACHOWY 6.22 - STOP |  | X1/30:417
30 | DI
31 | DI
32 | DI
33 | PE | PE |  | X1/30:418
ZASILANIE: YSTY 25X1
RS-98 - SILOS PŁASKODENNY FSP 6.19 [ZAKUPNE E9]
LP. | WYJŚCIE | URZĄDZENIE | ROZDZ. | WEJŚCIE
1 | +24VDC | +24VDC | E9 | X1/30:419
2 | +24VDC
3 | +24VDC
4 | +24VDC
5 | +24VDC
6 | -24VDC | -24VDC | E9 | X1/30:420
7 | -24VDC
8 | -24VDC
9 | -24VDC
10 | -24VDC
11 | DI | PODAJNIK T 1.28 - START | E9 | X1/30:421
12 | DI | PODAJNIK T 1.28 - STOP |  | X1/30:422
13 | DI | PODAJNIK T 1.32 - START |  | X1/30:423
14 | DI | PODAJNIK T 1.32 - STOP |  | X1/30:424
15 | DI | PODNOŚNIK PK 3.15 - START |  | X1/30:425
16 | DI | PODNOŚNIK PK 3.15 - STOP |  | X1/30:426
17 | DI | ZASUWA ZE 6.19.1.1 - ZAMKNIJ |  | X1/30:427
18 | DI | ZASUWA ZE 6.19.1.1 - OTWÓRZ |  | X1/30:428
19 | DI | ZASUWA ZE 6.19.1.1 - STOP |  | X1/30:429
20 | DI | ZASUWA ZE 6.19.1.2 - ZAMKNIJ |  | X1/30:430
21 | DI | ZASUWA ZE 6.19.1.2 - OTWÓRZ |  | X1/30:431
22 | DI | ZASUWA ZE 6.19.1.2 - STOP |  | X1/30:432
23 | DI | ZASUWA ZE 6.19.1.3 - ZAMKNIJ |  | X1/30:433
24 | DI | ZASUWA ZE 6.19.1.3 - OTWÓRZ |  | X1/30:434
25 | DI | ZASUWA ZE 6.19.1.3 - STOP |  | X1/30:435
26 | DI | ZASUWA ZE 6.19.1.4 - ZAMKNIJ |  | X1/30:436
27 | DI | ZASUWA ZE 6.19.1.4 - OTWÓRZ |  | X1/30:437
28 | DI | ZASUWA ZE 6.19.1.4 - STOP |  | X1/30:438
29 | DI | ZASUWA ZE 6.19.1.5 - ZAMKNIJ |  | X1/30:439
30 | DI | ZASUWA ZE 6.19.1.5 - OTWÓRZ |  | X1/30:440
31 | DI | ZASUWA ZE 6.19.1.5 - STOP |  | X1/30:441
32 | DI
33 | PE | PE |  | X1/30:442
ZASILANIE: YSTY 25X1
RS-99 - SILOS PŁASKODENNY FSP 6.19 [ZAKUPNE E9]
LP. | WYJŚCIE | URZĄDZENIE | ROZDZ. | WEJŚCIE
1 | +24VDC | +24VDC | E9 | X1/30:443
2 | +24VDC
3 | +24VDC
4 | +24VDC
5 | +24VDC
6 | -24VDC | -24VDC | E9 | X1/30:444
7 | -24VDC
8 | -24VDC
9 | -24VDC
10 | -24VDC
11 | DI | ZASUWA ZE 6.19.1.6 - ZAMKNIJ | E9 | X1/30:445
12 | DI | ZASUWA ZE 6.19.1.6 - OTWÓRZ |  | X1/30:446
13 | DI | ZASUWA ZE 6.19.1.6 - STOP |  | X1/30:447
14 | DI | ZASUWA ZE 6.19.1.7 - ZAMKNIJ |  | X1/30:448
15 | DI | ZASUWA ZE 6.19.1.7 - OTWÓRZ |  | X1/30:449
16 | DI | ZASUWA ZE 6.19.1.7 - STOP |  | X1/30:450
17 | DI | ZASUWA ZE 6.19.1.8 - ZAMKNIJ |  | X1/30:451
18 | DI | ZASUWA ZE 6.19.1.8 - OTWÓRZ |  | X1/30:452
19 | DI | ZASUWA ZE 6.19.1.8 - STOP |  | X1/30:453
20 | DI | ZASUWA ZE 6.19.1.9 - ZAMKNIJ |  | X1/30:454
21 | DI | ZASUWA ZE 6.19.1.9 - OTWÓRZ |  | X1/30:455
22 | DI | ZASUWA ZE 6.19.1.9 - STOP |  | X1/30:456
23 | DI
24 | DI
25 | DI
26 | PE | PE |  | X1/30:457
ZASILANIE: YSTY 18X1
RS-100 - SILOS PŁASKODENNY FSP 6.20 [ZAKUPNE E9]
LP. | WYJŚCIE | URZĄDZENIE | ROZDZ. | WEJŚCIE
1 | +24VDC | +24VDC | E9 | X1/30:458
2 | +24VDC
3 | +24VDC
4 | +24VDC
5 | +24VDC
6 | -24VDC | -24VDC | E9 | X1/30:459
7 | -24VDC
8 | -24VDC
9 | -24VDC
10 | -24VDC
11 | DI | ZASUWA ZE 6.20.1.1 - ZAMKNIJ | E9 | X1/30:460
12 | DI | ZASUWA ZE 6.20.1.1 - OTWÓRZ |  | X1/30:461
13 | DI | ZASUWA ZE 6.20.1.1 - STOP |  | X1/30:462
14 | DI | ZASUWA ZE 6.20.1.2 - ZAMKNIJ |  | X1/30:463
15 | DI | ZASUWA ZE 6.20.1.2 - OTWÓRZ |  | X1/30:464
16 | DI | ZASUWA ZE 6.20.1.2 - STOP |  | X1/30:465
17 | DI | ZASUWA ZE 6.20.1.3 - ZAMKNIJ |  | X1/30:466
18 | DI | ZASUWA ZE 6.20.1.3 - OTWÓRZ |  | X1/30:467
19 | DI | ZASUWA ZE 6.20.1.3 - STOP |  | X1/30:468
20 | DI | ZASUWA ZE 6.20.1.4 - ZAMKNIJ |  | X1/30:469
21 | DI | ZASUWA ZE 6.20.1.4 - OTWÓRZ |  | X1/30:470
22 | DI | ZASUWA ZE 6.20.1.4 - STOP |  | X1/30:471
23 | DI | ZASUWA ZE 6.20.1.5 - ZAMKNIJ |  | X1/30:472
24 | DI | ZASUWA ZE 6.20.1.5 - OTWÓRZ |  | X1/30:473
25 | DI | ZASUWA ZE 6.20.1.5 - STOP |  | X1/30:474
26 | DI | ZASUWA ZE 6.20.1.6 - ZAMKNIJ |  | X1/30:475
27 | DI | ZASUWA ZE 6.20.1.6 - OTWÓRZ |  | X1/30:476
28 | DI | ZASUWA ZE 6.20.1.6 - STOP |  | X1/30:477
29 | DI
30 | DI
31 | DI
32 | DI
33 | PE | PE |  | X1/30:478
ZASILANIE: YSTY 25X1
RS-101 - SILOS PŁASKODENNY FSP 6.20 [ZAKUPNE E9]
LP. | WYJŚCIE | URZĄDZENIE | ROZDZ. | WEJŚCIE
1 | +24VDC | +24VDC | E9 | X1/30:479
2 | +24VDC
3 | +24VDC
4 | +24VDC
5 | +24VDC
6 | -24VDC | -24VDC | E9 | X1/30:480
7 | -24VDC
8 | -24VDC
9 | -24VDC
10 | -24VDC
11 | DI | ZASUWA ZE 6.20.1.7 - ZAMKNIJ | E9 | X1/30:481
12 | DI | ZASUWA ZE 6.20.1.7 - OTWÓRZ |  | X1/30:482
13 | DI | ZASUWA ZE 6.20.1.7 - STOP |  | X1/30:483
14 | DI | ZASUWA ZE 6.20.1.8 - ZAMKNIJ |  | X1/30:484
15 | DI | ZASUWA ZE 6.20.1.8 - OTWÓRZ |  | X1/30:485
16 | DI | ZASUWA ZE 6.20.1.8 - STOP |  | X1/30:486
17 | DI | ZASUWA ZE 6.20.1.9 - ZAMKNIJ |  | X1/30:487
18 | DI | ZASUWA ZE 6.20.1.9 - OTWÓRZ |  | X1/30:488
19 | DI | ZASUWA ZE 6.20.1.9 - STOP |  | X1/30:489
20 | PE | PE |  | X1/30:490
ZASILANIE: YSTY 12X1
RS-102 - SILOS PŁASKODENNY FSP 6.21 [ZAKUPNE E9]
LP. | WYJŚCIE | URZĄDZENIE | ROZDZ. | WEJŚCIE
1 | +24VDC | +24VDC | E9 | X1/30:491
2 | +24VDC
3 | +24VDC
4 | +24VDC
5 | +24VDC
6 | -24VDC | -24VDC | E9 | X1/30:492
7 | -24VDC
8 | -24VDC
9 | -24VDC
10 | -24VDC
11 | DI | ZASUWA ZE 6.21.1.1 - ZAMKNIJ | E9 | X1/30:493
12 | DI | ZASUWA ZE 6.21.1.1 - OTWÓRZ |  | X1/30:494
13 | DI | ZASUWA ZE 6.21.1.1 - STOP |  | X1/30:495
14 | DI | ZASUWA ZE 6.21.1.2 - ZAMKNIJ |  | X1/30:496
15 | DI | ZASUWA ZE 6.21.1.2 - OTWÓRZ |  | X1/30:497
16 | DI | ZASUWA ZE 6.21.1.2 - STOP |  | X1/30:498
17 | DI | ZASUWA ZE 6.21.1.3 - ZAMKNIJ |  | X1/30:499
18 | DI | ZASUWA ZE 6.21.1.3 - OTWÓRZ |  | X1/30:500
19 | DI | ZASUWA ZE 6.21.1.3 - STOP |  | X1/30:501
20 | DI | ZASUWA ZE 6.21.1.4 - ZAMKNIJ |  | X1/30:502
21 | DI | ZASUWA ZE 6.21.1.4 - OTWÓRZ |  | X1/30:503
22 | DI | ZASUWA ZE 6.21.1.4 - STOP |  | X1/30:504
23 | DI | ZASUWA ZE 6.21.1.5 - ZAMKNIJ |  | X1/30:505
24 | DI | ZASUWA ZE 6.21.1.5 - OTWÓRZ |  | X1/30:506
25 | DI | ZASUWA ZE 6.21.1.5 - STOP |  | X1/30:507
26 | DI | ZASUWA ZE 6.21.1.6 - ZAMKNIJ |  | X1/30:508
27 | DI | ZASUWA ZE 6.21.1.6 - OTWÓRZ |  | X1/30:509
28 | DI | ZASUWA ZE 6.21.1.6 - STOP |  | X1/30:510
29 | DI
30 | DI
31 | DI
32 | DI
33 | PE | PE |  | X1/30:511
ZASILANIE: YSTY 25X1
RS-103 - SILOS PŁASKODENNY FSP 6.21 [ZAKUPNE E9]
LP. | WYJŚCIE | URZĄDZENIE | ROZDZ. | WEJŚCIE
1 | +24VDC | +24VDC | E9 | X1/30:512
2 | +24VDC
3 | +24VDC
4 | +24VDC
5 | +24VDC
6 | -24VDC | -24VDC | E9 | X1/30:513
7 | -24VDC
8 | -24VDC
9 | -24VDC
10 | -24VDC
11 | DI | ZASUWA ZE 6.21.1.7 - ZAMKNIJ | E9 | X1/30:514
12 | DI | ZASUWA ZE 6.21.1.7 - OTWÓRZ |  | X1/30:515
13 | DI | ZASUWA ZE 6.21.1.7 - STOP |  | X1/30:516
14 | DI | ZASUWA ZE 6.21.1.8 - ZAMKNIJ |  | X1/30:517
15 | DI | ZASUWA ZE 6.21.1.8 - OTWÓRZ |  | X1/30:518
16 | DI | ZASUWA ZE 6.21.1.8 - STOP |  | X1/30:519
17 | DI | ZASUWA ZE 6.21.1.9 - ZAMKNIJ |  | X1/30:520
18 | DI | ZASUWA ZE 6.21.1.9 - OTWÓRZ |  | X1/30:521
19 | DI | ZASUWA ZE 6.21.1.9 - STOP |  | X1/30:522
20 | PE | PE |  | X1/30:523
ZASILANIE: YSTY 12X1
RS-104 - SILOS PŁASKODENNY FSP 6.22 [ZAKUPNE E9]
LP. | WYJŚCIE | URZĄDZENIE | ROZDZ. | WEJŚCIE
1 | +24VDC | +24VDC | E9 | X1/30:524
2 | +24VDC
3 | +24VDC
4 | +24VDC
5 | +24VDC
6 | -24VDC | -24VDC | E9 | X1/30:525
7 | -24VDC
8 | -24VDC
9 | -24VDC
10 | -24VDC
11 | DI | ZASUWA ZE 6.22.1.1 - ZAMKNIJ | E9 | X1/30:526
12 | DI | ZASUWA ZE 6.22.1.1 - OTWÓRZ |  | X1/30:527
13 | DI | ZASUWA ZE 6.22.1.1 - STOP |  | X1/30:528
14 | DI | ZASUWA ZE 6.22.1.2 - ZAMKNIJ |  | X1/30:529
15 | DI | ZASUWA ZE 6.22.1.2 - OTWÓRZ |  | X1/30:530
16 | DI | ZASUWA ZE 6.22.1.2 - STOP |  | X1/30:531
17 | DI | ZASUWA ZE 6.22.1.3 - ZAMKNIJ |  | X1/30:532
18 | DI | ZASUWA ZE 6.22.1.3 - OTWÓRZ |  | X1/30:533
19 | DI | ZASUWA ZE 6.22.1.3 - STOP |  | X1/30:534
20 | DI | ZASUWA ZE 6.22.1.4 - ZAMKNIJ |  | X1/30:535
21 | DI | ZASUWA ZE 6.22.1.4 - OTWÓRZ |  | X1/30:536
22 | DI | ZASUWA ZE 6.22.1.4 - STOP |  | X1/30:537
23 | DI | ZASUWA ZE 6.22.1.5 - ZAMKNIJ |  | X1/30:538
24 | DI | ZASUWA ZE 6.22.1.5 - OTWÓRZ |  | X1/30:539
25 | DI | ZASUWA ZE 6.22.1.5 - STOP |  | X1/30:540
26 | DI | ZASUWA ZE 6.22.1.6 - ZAMKNIJ |  | X1/30:541
27 | DI | ZASUWA ZE 6.22.1.6 - OTWÓRZ |  | X1/30:542
28 | DI | ZASUWA ZE 6.22.1.6 - STOP |  | X1/30:543
29 | DI
30 | DI
31 | DI
32 | DI
33 | PE | PE |  | X1/30:544
ZASILANIE: YSTY 25X1
RS-105 - SILOS PŁASKODENNY FSP 6.22 [ZAKUPNE E9]
LP. | WYJŚCIE | URZĄDZENIE | ROZDZ. | WEJŚCIE
1 | +24VDC | +24VDC | E9 | X1/30:545
2 | +24VDC
3 | +24VDC
4 | +24VDC
5 | +24VDC
6 | -24VDC | -24VDC | E9 | X1/30:546
7 | -24VDC
8 | -24VDC
9 | -24VDC
10 | -24VDC
11 | DI | ZASUWA ZE 6.22.1.7 - ZAMKNIJ | E9 | X1/30:547
12 | DI | ZASUWA ZE 6.22.1.7 - OTWÓRZ |  | X1/30:548
13 | DI | ZASUWA ZE 6.22.1.7 - STOP |  | X1/30:549
14 | DI | ZASUWA ZE 6.22.1.8 - ZAMKNIJ |  | X1/30:550
15 | DI | ZASUWA ZE 6.22.1.8 - OTWÓRZ |  | X1/30:551
16 | DI | ZASUWA ZE 6.22.1.8 - STOP |  | X1/30:552
17 | DI | ZASUWA ZE 6.22.1.9 - ZAMKNIJ |  | X1/30:553
18 | DI | ZASUWA ZE 6.22.1.9 - OTWÓRZ |  | X1/30:554
19 | DI | ZASUWA ZE 6.22.1.9 - STOP |  | X1/30:555
20 | PE | PE |  | X1/30:556
ZASILANIE: YSTY 12X1
RS-106 - SILOS PŁASKODENNY FSP 6.19 [ZAKUPNE E9]
LP. | WYJŚCIE | URZĄDZENIE | ROZDZ. | WEJŚCIE
1 | +24VDC | +24VDC | E9 | X1/30:557
2 | +24VDC
3 | +24VDC
4 | +24VDC
5 | +24VDC
6 | -24VDC | -24VDC | E9 | X1/30:558
7 | -24VDC
8 | -24VDC
9 | -24VDC
10 | -24VDC
11 | DI | WENT. NADMUCHOWY 1 6.19 - START | E9 | X1/30:559
12 | DI | WENT. NADMUCHOWY 1 6.19 - STOP |  | X1/30:560
13 | DI | WENT. NADMUCHOWY 2 6.19 - START |  | X1/30:561
14 | DI | WENT. NADMUCHOWY 2 6.19 - STOP |  | X1/30:562
15 | DI | WENT. NADMUCHOWY 1 6.20 - START |  | X1/30:563
16 | DI | WENT. NADMUCHOWY 1 6.20 - STOP |  | X1/30:564
17 | DI | WENT. NADMUCHOWY 2 6.20 - START |  | X1/30:565
18 | DI | WENT. NADMUCHOWY 2 6.20 - STOP |  | X1/30:566
19 | DI
20 | PE | PE |  | X1/30:567
ZASILANIE: YSTY 12X1
RS-107 - SILOS PŁASKODENNY FSP 6.21 [ZAKUPNE E9]
LP. | WYJŚCIE | URZĄDZENIE | ROZDZ. | WEJŚCIE
1 | +24VDC | +24VDC | E9 | X1/30:568
2 | +24VDC
3 | +24VDC
4 | +24VDC
5 | +24VDC
6 | -24VDC | -24VDC | E9 | X1/30:569
7 | -24VDC
8 | -24VDC
9 | -24VDC
10 | -24VDC
11 | DI | WENT. NADMUCHOWY 1 6.21 - START | E9 | X1/30:570
12 | DI | WENT. NADMUCHOWY 1 6.21 - STOP |  | X1/30:571
13 | DI | WENT. NADMUCHOWY 2 6.21 - START |  | X1/30:572
14 | DI | WENT. NADMUCHOWY 2 6.21 - STOP |  | X1/30:573
15 | DI | WENT. NADMUCHOWY 1 6.22 - START |  | X1/30:574
16 | DI | WENT. NADMUCHOWY 1 6.22 - STOP |  | X1/30:575
17 | DI | WENT. NADMUCHOWY 2 6.22 - START |  | X1/30:576
18 | DI | WENT. NADMUCHOWY 2 6.22 - STOP |  | X1/30:577
19 | DI
20 | PE | PE |  | X1/30:578
ZASILANIE: YSTY 12X1
RS-108 - ROZDZIELACZ ELEKTRYCZNY RE 9.53 [ZAKUPNE E9]
LP. | WYJŚCIE | URZĄDZENIE | ROZDZ. | WEJŚCIE
1 | +24VDC | +24VDC | E9 | X1/31:2
2 | +24VDC
3 | +24VDC
4 | +24VDC
5 | +24VDC
6 | -24VDC | -24VDC | E9 | X1/31:3
7 | -24VDC
8 | -24VDC
9 | -24VDC
10 | -24VDC
11 | DI | ROZDZ. RE 9.52 - POŁOŻENIE 1 | E9 | X1/31:4
12 | DI | ROZDZ. RE 9.52 - POŁOŻENIE 2 |  | X1/31:5
13 | DI | ROZDZ. RE 9.52 - STOP |  | X1/31:6
14 | DI | ROZDZ. RE 9.53 - POŁOŻENIE 1 |  | X1/31:7
15 | DI | ROZDZ. RE 9.53 - POŁOŻENIE 2 |  | X1/31:8
16 | DI | ROZDZ. RE 9.53 - STOP |  | X1/31:9
17 | DI | ROZDZ. RE 9.48 - POŁOŻENIE 1 |  | X1/31:10
18 | DI | ROZDZ. RE 9.48 - POŁOŻENIE 2 |  | X1/31:11
19 | DI | ROZDZ. RE 9.48 - STOP |  | X1/31:12
20 | PE | PE |  | X1/31:13
ZASILANIE: YSTY 12X1
RS-109 - PODNOŚNIK KUBEŁKOWY PK 3.11 [ZAKUPNE E9]
LP. | WYJŚCIE | URZĄDZENIE | ROZDZ. | WEJŚCIE
1 | +24VDC | +24VDC | E9 | X1/31:14
2 | +24VDC
3 | +24VDC
4 | +24VDC
5 | +24VDC
6 | -24VDC | -24VDC | E9 | X1/31:15
7 | -24VDC
8 | -24VDC
9 | -24VDC
10 | -24VDC
11 | DI | PODAJNIK T 1.34 - START | E9 | X1/31:16
12 | DI | PODAJNIK T 1.34 - STOP |  | X1/31:17
13 | DI | ROZDZ. RE 9.42 - POŁOŻENIE 1 |  | X1/31:18
14 | DI | ROZDZ. RE 9.42 - POŁOŻENIE 2 |  | X1/31:19
15 | DI | ROZDZ. RE 9.42 - STOP |  | X1/31:20
16 | DI | PODNOŚNIK PK 3.3 - START |  | X1/31:21
17 | DI | PODNOŚNIK PK 3.3 - STOP |  | X1/31:22
18 | DI | ROZDZ. RE 9.31 - POŁOŻENIE 1 |  | X1/31:23
19 | DI | ROZDZ. RE 9.31 - POŁOŻENIE 2 |  | X1/31:24
20 | DI | ROZDZ. RE 9.31 - STOP |  | X1/31:25
21 | DI | PODNOŚNIK PK 3.11 - START |  | X1/31:26
22 | DI | PODNOŚNIK PK 3.11 - STOP |  | X1/31:27
23 | DI | ROZDZ. RE 9.35 - POŁOŻENIE 1 |  | X1/31:28
24 | DI | ROZDZ. RE 9.35 - POŁOŻENIE 2 |  | X1/31:29
25 | DI | ROZDZ. RE 9.35 - STOP |  | X1/31:30
26 | DI | PODNOŚNIK PK 3.13 - START |  | X1/31:31
27 | DI | PODNOŚNIK PK 3.13 - STOP |  | X1/31:32
28 | DI
29 | DI
30 | DI
31 | DI
32 | DI
33 | PE | PE |  | X1/31:33
ZASILANIE: YSTY 25X1
RS-110 - PRZENOŚNIK ŁAŃCUCHOWY RL 2.3 [ZAKUPNE E9]
LP. | WYJŚCIE | URZĄDZENIE | ROZDZ. | WEJŚCIE
1 | +24VDC | +24VDC | E9 | X1/31:34
2 | +24VDC
3 | +24VDC
4 | +24VDC
5 | +24VDC
6 | -24VDC | -24VDC | E9 | X1/31:35
7 | -24VDC
8 | -24VDC
9 | -24VDC
10 | -24VDC
11 | DI | PRZENOŚNIK RL 2.2 - START | E9 | X1/31:36
12 | DI | PRZENOŚNIK RL 2.2 - STOP |  | X1/31:37
13 | DI | PRZENOŚNIK RL 2.3 - START |  | X1/31:38
14 | DI | PRZENOŚNIK RL 2.3 - STOP |  | X1/31:39
15 | DI | ZASUWA ZE 2.3.1 - ZAMKNIJ |  | X1/31:40
16 | DI | ZASUWA ZE 2.3.1 - OTWÓRZ |  | X1/31:41
17 | DI | ZASUWA ZE 2.3.1 - STOP |  | X1/31:42
18 | DI | ZASUWA ZE 2.3.2 - ZAMKNIJ |  | X1/31:43
19 | DI | ZASUWA ZE 2.3.2 - OTWÓRZ |  | X1/31:44
20 | DI | ZASUWA ZE 2.3.2 - STOP |  | X1/31:45
21 | DI | PODNOŚNIK PK 3.2 - START |  | X1/31:46
22 | DI | PODNOŚNIK PK 3.2 - STOP |  | X1/31:47
23 | DI
24 | DI
25 | DI
26 | PE | PE |  | X1/31:48
ZASILANIE: YSTY 18X1
RS-111 - CZYSZCZALNIA 4.2 [ZAKUPNE E9]
LP. | WYJŚCIE | URZĄDZENIE | ROZDZ. | WEJŚCIE
1 | +24VDC | +24VDC | E9 | X1/31:49
2 | +24VDC
3 | +24VDC
4 | +24VDC
5 | +24VDC
6 | -24VDC | -24VDC | E9 | X1/31:50
7 | -24VDC
8 | -24VDC
9 | -24VDC
10 | -24VDC
11 | DI | ROZDZ. RE 9.2 - POŁOŻENIE 1 | E9 | X1/31:51
12 | DI | ROZDZ. RE 9.2 - POŁOŻENIE 2 |  | X1/31:52
13 | DI | ROZDZ. RE 9.2 - STOP |  | X1/31:53
14 | DI | ROZDZ. RE 9.4 - POŁOŻENIE 1 |  | X1/31:54
15 | DI | ROZDZ. RE 9.4 - POŁOŻENIE 2 |  | X1/31:55
16 | DI | ROZDZ. RE 9.4 - STOP |  | X1/31:56
17 | DI | CZYSZCZALNIA 4.2 - STOP |  | X1/31:57
18 | DI | ROZDZ. RE 9.10 - POŁOŻENIE 1 |  | X1/31:58
19 | DI | ROZDZ. RE 9.10 - POŁOŻENIE 2 |  | X1/31:59
20 | DI | ROZDZ. RE 9.10 - STOP |  | X1/31:60
21 | DI | ROZDZ. RE 9.11 - POŁOŻENIE 1 |  | X1/31:61
22 | DI | ROZDZ. RE 9.11 - POŁOŻENIE 2 |  | X1/31:62
23 | DI | ROZDZ. RE 9.11 - STOP |  | X1/31:63
24 | DI | ROZDZ. RE 9.12 - POŁOŻENIE 1 |  | X1/31:64
25 | DI | ROZDZ. RE 9.12 - POŁOŻENIE 2 |  | X1/31:65
26 | DI | ROZDZ. RE 9.12 - STOP |  | X1/31:66
27 | DI | ROZDZ. RE 9.13 - POŁOŻENIE 1 |  | X1/31:67
28 | DI | ROZDZ. RE 9.13 - POŁOŻENIE 2 |  | X1/31:68
29 | DI | ROZDZ. RE 9.13 - STOP |  | X1/31:69
30 | DI | ROZDZ. RE 9.14 - POŁOŻENIE 1 |  | X1/31:70
31 | DI | ROZDZ. RE 9.14 - POŁOŻENIE 2 |  | X1/31:71
32 | DI | ROZDZ. RE 9.14 - STOP |  | X1/31:72
33 | PE | PE |  | X1/31:73
ZASILANIE: YSTY 25X1
RS-112 - ROZDZIELACZ ELEKTRYCZNY RE 9.21 [ZAKUPNE E9]
LP. | WYJŚCIE | URZĄDZENIE | ROZDZ. | WEJŚCIE
1 | +24VDC | +24VDC | E9 | X1/31:74
2 | +24VDC
3 | +24VDC
4 | +24VDC
5 | +24VDC
6 | -24VDC | -24VDC | E9 | X1/31:75
7 | -24VDC
8 | -24VDC
9 | -24VDC
10 | -24VDC
11 | DI | ROZDZ. RE 9.16 - POŁOŻENIE 1 | E9 | X1/31:76
12 | DI | ROZDZ. RE 9.16 - POŁOŻENIE 2 |  | X1/31:77
13 | DI | ROZDZ. RE 9.16 - STOP |  | X1/31:78
14 | DI | ROZDZ. RE 9.21 - POŁOŻENIE 1 |  | X1/31:79
15 | DI | ROZDZ. RE 9.21 - POŁOŻENIE 2 |  | X1/31:80
16 | DI | ROZDZ. RE 9.21 - STOP |  | X1/31:81
17 | DI | ROZDZ. RE 9.22 - POŁOŻENIE 1 |  | X1/31:82
18 | DI | ROZDZ. RE 9.22 - POŁOŻENIE 2 |  | X1/31:83
19 | DI | ROZDZ. RE 9.22 - STOP |  | X1/31:84
20 | DI | PODNOŚNIK PK 3.6 - START |  | X1/31:85
21 | DI | PODNOŚNIK PK 3.6 - STOP |  | X1/31:86
22 | DI
23 | DI
24 | DI
25 | DI
26 | PE | PE |  | X1/31:87
ZASILANIE: YSTY 18X1
RS-113 - CZYSZCZALNIA 4.4 [ZAKUPNE E9]
LP. | WYJŚCIE | URZĄDZENIE | ROZDZ. | WEJŚCIE
1 | +24VDC | +24VDC | E9 | X1/31:88
2 | +24VDC
3 | +24VDC
4 | +24VDC
5 | +24VDC
6 | -24VDC | -24VDC | E9 | X1/31:89
7 | -24VDC
8 | -24VDC
9 | -24VDC
10 | -24VDC
11 | DI | ROZDZ. RE 9.27 - POŁOŻENIE 1 | E9 | X1/31:90
12 | DI | ROZDZ. RE 9.27 - POŁOŻENIE 2 |  | X1/31:91
13 | DI | ROZDZ. RE 9.27 - STOP |  | X1/31:92
14 | DI | ROZDZ. RE 9.18 - POŁOŻENIE 1 |  | X1/31:93
15 | DI | ROZDZ. RE 9.18 - POŁOŻENIE 2 |  | X1/31:94
16 | DI | ROZDZ. RE 9.18 - STOP |  | X1/31:95
17 | DI | ROZDZ. RE 9.24 - POŁOŻENIE 1 |  | X1/31:96
18 | DI | ROZDZ. RE 9.24 - POŁOŻENIE 2 |  | X1/31:97
19 | DI | ROZDZ. RE 9.24 - STOP |  | X1/31:98
20 | DI | CZYSZCZALNIA 4.4 - STOP |  | X1/31:99
21 | DI | ROZDZ. RE 9.28 - POŁOŻENIE 1 |  | X1/31:100
22 | DI | ROZDZ. RE 9.28 - POŁOŻENIE 2 |  | X1/31:101
23 | DI | ROZDZ. RE 9.28 - STOP |  | X1/31:102
24 | DI | ROZDZ. RE 9.30 - POŁOŻENIE 1 |  | X1/31:103
25 | DI | ROZDZ. RE 9.30 - POŁOŻENIE 2 |  | X1/31:104
26 | DI | ROZDZ. RE 9.30 - STOP |  | X1/31:105
27 | DI
28 | DI
29 | DI
30 | DI
31 | DI
32 | DI
33 | PE | PE |  | X1/31:106
ZASILANIE: YSTY 25X1
RS-114 - PRZENOŚNIK ŁANCUCHOWY RL 2.12 [ZAKUPNE E9]
LP. | WYJŚCIE | URZĄDZENIE | ROZDZ. | WEJŚCIE
1 | +24VDC | +24VDC | E9 | X1/31:107
2 | +24VDC
3 | +24VDC
4 | +24VDC
5 | +24VDC
6 | -24VDC | -24VDC | E9 | X1/31:108
7 | -24VDC
8 | -24VDC
9 | -24VDC
10 | -24VDC
11 | DI | PRZENOŚNIK RL 2.12 - START | E9 | X1/31:109
12 | DI | PRZENOŚNIK RL 2.12 - STOP |  | X1/31:110
13 | DI | ZASUWA ZE 2.12.1 - ZAMKNIJ |  | X1/31:111
14 | DI | ZASUWA ZE 2.12.1 - OTWÓRZ |  | X1/31:112
15 | DI | ZASUWA ZE 2.12.1 - STOP |  | X1/31:113
16 | DI | ZASUWA ZE 2.12.2 - ZAMKNIJ |  | X1/31:114
17 | DI | ZASUWA ZE 2.12.2 - OTWÓRZ |  | X1/31:115
18 | DI | ZASUWA ZE 2.12.2 - STOP |  | X1/31:116
19 | DI | ZASUWA ZE 2.12.3 - ZAMKNIJ |  | X1/31:117
20 | DI | ZASUWA ZE 2.12.3 - OTWÓRZ |  | X1/31:118
21 | DI | ZASUWA ZE 2.12.3 - STOP |  | X1/31:119
22 | DI | ZASUWA ZE 2.12.4 - ZAMKNIJ |  | X1/31:120
23 | DI | ZASUWA ZE 2.12.4 - OTWÓRZ |  | X1/31:121
24 | DI | ZASUWA ZE 2.12.4 - STOP |  | X1/31:122
25 | DI | WIALNIA ASP. 4.6 - START |  | X1/31:123
26 | DI | WIALNIA ASP. 4.6 - STOP |  | X1/31:124
27 | DI | PODAJNIK PSK 8.2 - START |  | X1/31:125
28 | DI | PODAJNIK PSK 8.2 - STOP |  | X1/31:126
29 | DI | ROZDZ. RE 9.47 - POŁOŻENIE 1 |  | X1/31:127
30 | DI | ROZDZ. RE 9.47 - POŁOŻENIE 2 |  | X1/31:128
31 | DI | ROZDZ. RE 9.47 - STOP |  | X1/31:129
32 | DI
33 | PE | PE |  | X1/31:130
ZASILANIE: YSTY 25X1
RS-115 - ROZDZIELACZ ELEKTRYCZNY RE 9.37 [ZAKUPNE E9]
LP. | WYJŚCIE | URZĄDZENIE | ROZDZ. | WEJŚCIE
1 | +24VDC | +24VDC | E9 | X1/31:131
2 | +24VDC
3 | +24VDC
4 | +24VDC
5 | +24VDC
6 | -24VDC | -24VDC | E9 | X1/31:132
7 | -24VDC
8 | -24VDC
9 | -24VDC
10 | -24VDC
11 | DI | ROZDZ. RE 9.36 - POŁOŻENIE 1 | E9 | X1/31:133
12 | DI | ROZDZ. RE 9.36 - POŁOŻENIE 2 |  | X1/31:134
13 | DI | ROZDZ. RE 9.36 - STOP |  | X1/31:135
14 | DI | ROZDZ. RE 9.37 - POŁOŻENIE 1 |  | X1/31:136
15 | DI | ROZDZ. RE 9.37 - POŁOŻENIE 2 |  | X1/31:137
16 | DI | ROZDZ. RE 9.37 - STOP |  | X1/31:138
17 | DI | ROZDZ. RE 9.38 - POŁOŻENIE 1 |  | X1/31:139
18 | DI | ROZDZ. RE 9.38 - POŁOŻENIE 2 |  | X1/31:140
19 | DI | ROZDZ. RE 9.38 - STOP |  | X1/31:141
20 | PE | PE |  | X1/31:142
ZASILANIE: YSTY 12X1
RS-116 - PRZENOŚNIK ŁANCUCHOWY RL 2.6 [ZAKUPNE E9]
LP. | WYJŚCIE | URZĄDZENIE | ROZDZ. | WEJŚCIE
1 | +24VDC | +24VDC | E9 | X1/31:143
2 | +24VDC
3 | +24VDC
4 | +24VDC
5 | +24VDC
6 | -24VDC | -24VDC | E9 | X1/31:144
7 | -24VDC
8 | -24VDC
9 | -24VDC
10 | -24VDC
11 | DI | PRZENOŚNIK RL 2.6 - START | E9 | X1/31:145
12 | DI | PRZENOŚNIK RL 2.6 - STOP |  | X1/31:146
13 | DI | ZASUWA ZE 2.6.1 - ZAMKNIJ |  | X1/31:147
14 | DI | ZASUWA ZE 2.6.1 - OTWÓRZ |  | X1/31:148
15 | DI | ZASUWA ZE 2.6.1 - STOP |  | X1/31:149
16 | DI | ZASUWA ZE 2.6.2 - ZAMKNIJ |  | X1/31:150
17 | DI | ZASUWA ZE 2.6.2 - OTWÓRZ |  | X1/31:151
18 | DI | ZASUWA ZE 2.6.2 - STOP |  | X1/31:152
19 | DI | ZASUWA ZE 2.6.3 - ZAMKNIJ |  | X1/31:153
20 | DI | ZASUWA ZE 2.6.3 - OTWÓRZ |  | X1/31:154
21 | DI | ZASUWA ZE 2.6.3 - STOP |  | X1/31:155
22 | DI | ZASUWA ZE 2.6.4 - ZAMKNIJ |  | X1/31:156
23 | DI | ZASUWA ZE 2.6.4 - OTWÓRZ |  | X1/31:157
24 | DI | ZASUWA ZE 2.6.4 - STOP |  | X1/31:158
25 | DI | PRZENOŚNIK RL 2.8 - START |  | X1/31:159
26 | DI | PRZENOŚNIK RL 2.8 - STOP |  | X1/31:160
27 | DI | WENT. DACHOWY 6.4 - START |  | X1/31:161
28 | DI | WENT. DACHOWY 6.4 - STOP |  | X1/31:162
29 | DI | WENT. DACHOWY 6.5 - START |  | X1/31:163
30 | DI | WENT. DACHOWY 6.5 - STOP |  | X1/31:164
31 | DI | WENT. DACHOWY 6.6 - START |  | X1/31:165
32 | DI | WENT. DACHOWY 6.6 - STOP |  | X1/31:166
33 | PE | PE |  | X1/31:167
ZASILANIE: YSTY 25X1
RS-117 - PODAJNIK TAŚMOWY T 1.3 [ZAKUPNE E9]
LP. | WYJŚCIE | URZĄDZENIE | ROZDZ. | WEJŚCIE
1 | +24VDC | +24VDC | E9 | X1/31:168
2 | +24VDC
3 | +24VDC
4 | +24VDC
5 | +24VDC
6 | -24VDC | -24VDC | E9 | X1/31:169
7 | -24VDC
8 | -24VDC
9 | -24VDC
10 | -24VDC
11 | DI | PODAJNIK T 1.3 - START KIER. 1 | E9 | X1/31:170
12 | DI | PODAJNIK T 1.3 - START KIER. 2 |  | X1/31:171
13 | DI | PODAJNIK T 1.3 - STOP |  | X1/31:172
14 | DI | ZASUWA ZE 6.4.1 - ZAMKNIJ |  | X1/31:173
15 | DI | ZASUWA ZE 6.4.1 - OTWÓRZ |  | X1/31:174
16 | DI | ZASUWA ZE 6.4.1 - STOP |  | X1/31:175
17 | DI | ZASUWA ZE 6.5.1 - ZAMKNIJ |  | X1/31:176
18 | DI | ZASUWA ZE 6.5.1 - OTWÓRZ |  | X1/31:177
19 | DI | ZASUWA ZE 6.5.1 - STOP |  | X1/31:178
20 | DI | ZASUWA ZE 6.6.1 - ZAMKNIJ |  | X1/31:179
21 | DI | ZASUWA ZE 6.6.1 - OTWÓRZ |  | X1/31:180
22 | DI | ZASUWA ZE 6.6.1 - STOP |  | X1/31:181
23 | DI | WENT. NADMUCHOWY 6.4 - START |  | X1/31:182
24 | DI | WENT. NADMUCHOWY 6.4 - STOP |  | X1/31:183
25 | DI | WENT. NADMUCHOWY 6.5 - START |  | X1/31:184
26 | DI | WENT. NADMUCHOWY 6.5 - STOP |  | X1/31:185
27 | DI | WENT. NADMUCHOWY 6.6 - START |  | X1/31:186
28 | DI | WENT. NADMUCHOWY 6.6 - STOP |  | X1/31:187
29 | DI | ROZDZ. RE 9.43 - POŁOŻENIE 1 |  | X1/31:188
30 | DI | ROZDZ. RE 9.43 - POŁOŻENIE 2 |  | X1/31:189
31 | DI | ROZDZ. RE 9.43 - STOP |  | X1/31:190
32 | DI
33 | PE | PE |  | X1/31:191
ZASILANIE: YSTY 25X1
RS-118 - PRZENOŚNIK ŁAŃCUCHOWY RL 2.10 [ZAKUPNE E9]
LP. | WYJŚCIE | URZĄDZENIE | ROZDZ. | WEJŚCIE
1 | +24VDC | +24VDC | E9 | X1/31:192
2 | +24VDC
3 | +24VDC
4 | +24VDC
5 | +24VDC
6 | -24VDC | -24VDC | E9 | X1/31:193
7 | -24VDC
8 | -24VDC
9 | -24VDC
10 | -24VDC
11 | DI | PRZENOŚNIK RL 2.10 - START | E9 | X1/31:194
12 | DI | PRZENOŚNIK RL 2.10 - STOP |  | X1/31:195
13 | DI | ROZDZ. RE 9.44 - POŁOŻENIE 1 |  | X1/31:196
14 | DI | ROZDZ. RE 9.44 - POŁOŻENIE 2 |  | X1/31:197
15 | DI | ROZDZ. RE 9.44 - STOP |  | X1/31:198
16 | DI | PODNOŚNIK PK 3.8 - START |  | X1/31:199
17 | DI | PODNOŚNIK PK 3.8 - STOP |  | X1/31:200
18 | DI | PODNOŚNIK PK 3.10 - START |  | X1/31:201
19 | DI | PODNOŚNIK PK 3.10 - STOP |  | X1/31:202
20 | DI | SUSZARNIA 5.2 - STOP |  | X1/31:203
21 | DI
22 | DI
23 | DI
24 | DI
25 | DI
26 | PE | PE |  | X1/31:204
ZASILANIE: YSTY 18X1
RS-119 - PODAJNIK TAŚMOWY T 1.1 [ZAKUPNE E9]
LP. | WYJŚCIE | URZĄDZENIE | ROZDZ. | WEJŚCIE
1 | +24VDC | +24VDC | E9 | X1/31:205
2 | +24VDC
3 | +24VDC
4 | +24VDC
5 | +24VDC
6 | -24VDC | -24VDC | E9 | X1/31:206
7 | -24VDC
8 | -24VDC
9 | -24VDC
10 | -24VDC
11 | DI | ROZDZ. RE 9.59 - POŁOŻENIE 1 | E9 | X1/31:207
12 | DI | ROZDZ. RE 9.59 - POŁOŻENIE 2 |  | X1/31:208
13 | DI | ROZDZ. RE 9.59 - STOP |  | X1/31:209
14 | DI | ROZDZ. RE 9.60 - POŁOŻENIE 1 |  | X1/31:210
15 | DI | ROZDZ. RE 9.60 - POŁOŻENIE 2 |  | X1/31:211
16 | DI | ROZDZ. RE 9.60 - STOP |  | X1/31:212
17 | DI | ROZDZ. RE 9.61 - POŁOŻENIE 1 |  | X1/31:213
18 | DI | ROZDZ. RE 9.61 - POŁOŻENIE 2 |  | X1/31:214
19 | DI | ROZDZ. RE 9.61 - STOP |  | X1/31:215
20 | DI | ROZDZ. RE 9.51 - POŁOŻENIE 1 |  | X1/31:216
21 | DI | ROZDZ. RE 9.51 - POŁOŻENIE 2 |  | X1/31:217
22 | DI | ROZDZ. RE 9.51 - STOP |  | X1/31:218
23 | DI | PODAJNIK T 1.1 - START |  | X1/31:219
24 | DI | PODAJNIK T 1.1 - STOP |  | X1/31:220
25 | DI | PODAJNIK T 1.5 - START |  | X1/31:221
26 | DI | PODAJNIK T 1.5 - STOP |  | X1/31:222
27 | DI | PODAJNIK T 1.7 - START KIER. 1 |  | X1/31:223
28 | DI | PODAJNIK T 1.7 - START KIER. 2 |  | X1/31:224
29 | DI | PODAJNIK T 1.7 - STOP |  | X1/31:225
30 | DI | PODAJNIK T 1.9 - START |  | X1/31:226
31 | DI | PODAJNIK T 1.9 - STOP |  | X1/31:227
32 | DI
33 | PE | PE |  | X1/31:228
ZASILANIE: YSTY 25X1
RS-120 - PODAJNIK TAŚMOWY T 1.17 [ZAKUPNE E9]
LP. | WYJŚCIE | URZĄDZENIE | ROZDZ. | WEJŚCIE
1 | +24VDC | +24VDC | E9 | X1/31:229
2 | +24VDC
3 | +24VDC
4 | +24VDC
5 | +24VDC
6 | -24VDC | -24VDC | E9 | X1/31:230
7 | -24VDC
8 | -24VDC
9 | -24VDC
10 | -24VDC
11 | DI | PODAJNIK T 1.13 - START KIER. 1 | E9 | X1/31:231
12 | DI | PODAJNIK T 1.13 - START KIER. 2 |  | X1/31:232
13 | DI | PODAJNIK T 1.13 - STOP |  | X1/31:233
14 | DI | WENT. DACHOWY 6.7 - START |  | X1/31:234
15 | DI | WENT. DACHOWY 6.7 - STOP |  | X1/31:235
16 | DI | PODAJNIK T 1.17 - START KIER. 1 |  | X1/31:236
17 | DI | PODAJNIK T 1.17 - START KIER. 2 |  | X1/31:237
18 | DI | PODAJNIK T 1.17 - STOP |  | X1/31:238
19 | DI | WENT. DACHOWY 6.8 - START |  | X1/31:239
20 | DI | WENT. DACHOWY 6.8 - STOP |  | X1/31:240
21 | DI | PODAJNIK T 1.21 - START KIER. 1 |  | X1/31:241
22 | DI | PODAJNIK T 1.21 - START KIER. 2 |  | X1/31:242
23 | DI | PODAJNIK T 1.21 - STOP |  | X1/31:243
24 | DI | WENT. DACHOWY 6.9 - START |  | X1/31:244
25 | DI | WENT. DACHOWY 6.9 - STOP |  | X1/31:245
26 | DI | WENT. DACHOWY 6.10 - START |  | X1/31:246
27 | DI | WENT. DACHOWY 6.10 - STOP |  | X1/31:247
28 | DI
29 | DI
30 | DI
31 | DI
32 | DI
33 | PE | PE |  | X1/31:248
ZASILANIE: YSTY 25X1
RS-121 - SILOS PŁASKODENNY FSP 6.7 [ZAKUPNE E9]
LP. | WYJŚCIE | URZĄDZENIE | ROZDZ. | WEJŚCIE
1 | +24VDC | +24VDC | E9 | X1/31:249
2 | +24VDC
3 | +24VDC
4 | +24VDC
5 | +24VDC
6 | -24VDC | -24VDC | E9 | X1/31:250
7 | -24VDC
8 | -24VDC
9 | -24VDC
10 | -24VDC
11 | DI | PODAJNIK T 1.25 - START | E9 | X1/31:251
12 | DI | PODAJNIK T 1.25 - STOP |  | X1/31:252
13 | DI | PODAJNIK T 1.29 - START |  | X1/31:253
14 | DI | PODAJNIK T 1.29 - STOP |  | X1/31:254
15 | DI | ZASUWA ZE 6.7.1.1 - ZAMKNIJ |  | X1/31:255
16 | DI | ZASUWA ZE 6.7.1.1 - OTWÓRZ |  | X1/31:256
17 | DI | ZASUWA ZE 6.7.1.1 - STOP |  | X1/31:257
18 | DI | ZASUWA ZE 6.7.1.2 - ZAMKNIJ |  | X1/31:258
19 | DI | ZASUWA ZE 6.7.1.2 - OTWÓRZ |  | X1/31:259
20 | DI | ZASUWA ZE 6.7.1.2 - STOP |  | X1/31:260
21 | DI | ZASUWA ZE 6.7.1.3 - ZAMKNIJ |  | X1/31:261
22 | DI | ZASUWA ZE 6.7.1.3 - OTWÓRZ |  | X1/31:262
23 | DI | ZASUWA ZE 6.7.1.3 - STOP |  | X1/31:263
24 | DI | ZASUWA ZE 6.7.1.4 - ZAMKNIJ |  | X1/31:264
25 | DI | ZASUWA ZE 6.7.1.4 - OTWÓRZ |  | X1/31:265
26 | DI | ZASUWA ZE 6.7.1.4 - STOP |  | X1/31:266
27 | DI | ZASUWA ZE 6.7.1.5 - ZAMKNIJ |  | X1/31:267
28 | DI | ZASUWA ZE 6.7.1.5 - OTWÓRZ |  | X1/31:268
29 | DI | ZASUWA ZE 6.7.1.5 - STOP |  | X1/31:269
30 | DI | ZASUWA ZE 6.7.1.6 - ZAMKNIJ |  | X1/31:270
31 | DI | ZASUWA ZE 6.7.1.6 - OTWÓRZ |  | X1/31:271
32 | DI | ZASUWA ZE 6.7.1.6 - STOP |  | X1/31:272
33 | PE | PE |  | X1/31:273
ZASILANIE: YSTY 25X1
RS-122 - SILOS PŁASKODENNY FSP 6.7 [ZAKUPNE E9]
LP. | WYJŚCIE | URZĄDZENIE | ROZDZ. | WEJŚCIE
1 | +24VDC | +24VDC | E9 | X1/31:274
2 | +24VDC
3 | +24VDC
4 | +24VDC
5 | +24VDC
6 | -24VDC | -24VDC | E9 | X1/31:275
7 | -24VDC
8 | -24VDC
9 | -24VDC
10 | -24VDC
11 | DI | ZASUWA ZE 6.7.1.7 - ZAMKNIJ | E9 | X1/31:276
12 | DI | ZASUWA ZE 6.7.1.7 - OTWÓRZ |  | X1/31:277
13 | DI | ZASUWA ZE 6.7.1.7 - STOP |  | X1/31:278
14 | DI | ZASUWA ZE 6.7.1.8 - ZAMKNIJ |  | X1/31:279
15 | DI | ZASUWA ZE 6.7.1.8 - OTWÓRZ |  | X1/31:280
16 | DI | ZASUWA ZE 6.7.1.8 - STOP |  | X1/31:281
17 | DI | ZASUWA ZE 6.7.1.9 - ZAMKNIJ |  | X1/31:282
18 | DI | ZASUWA ZE 6.7.1.9 - OTWÓRZ |  | X1/31:283
19 | DI | ZASUWA ZE 6.7.1.9 - STOP |  | X1/31:284
20 | PE | PE |  | X1/31:285
ZASILANIE: YSTY 12X1
RS-123 - SILOS PŁASKODENNY FSP 6.8 [ZAKUPNE E9]
LP. | WYJŚCIE | URZĄDZENIE | ROZDZ. | WEJŚCIE
1 | +24VDC | +24VDC | E9 | X1/31:286
2 | +24VDC
3 | +24VDC
4 | +24VDC
5 | +24VDC
6 | -24VDC | -24VDC | E9 | X1/31:287
7 | -24VDC
8 | -24VDC
9 | -24VDC
10 | -24VDC
11 | DI | ZASUWA ZE 6.8.1.1 - ZAMKNIJ | E9 | X1/31:288
12 | DI | ZASUWA ZE 6.8.1.1 - OTWÓRZ |  | X1/31:289
13 | DI | ZASUWA ZE 6.8.1.1 - STOP |  | X1/31:290
14 | DI | ZASUWA ZE 6.8.1.2 - ZAMKNIJ |  | X1/31:291
15 | DI | ZASUWA ZE 6.8.1.2 - OTWÓRZ |  | X1/31:292
16 | DI | ZASUWA ZE 6.8.1.2 - STOP |  | X1/31:293
17 | DI | ZASUWA ZE 6.8.1.3 - ZAMKNIJ |  | X1/31:294
18 | DI | ZASUWA ZE 6.8.1.3 - OTWÓRZ |  | X1/31:295
19 | DI | ZASUWA ZE 6.8.1.3 - STOP |  | X1/31:296
20 | DI | ZASUWA ZE 6.8.1.4 - ZAMKNIJ |  | X1/31:297
21 | DI | ZASUWA ZE 6.8.1.4 - OTWÓRZ |  | X1/31:298
22 | DI | ZASUWA ZE 6.8.1.4 - STOP |  | X1/31:299
23 | DI | ZASUWA ZE 6.8.1.5 - ZAMKNIJ |  | X1/31:300
24 | DI | ZASUWA ZE 6.8.1.5 - OTWÓRZ |  | X1/31:301
25 | DI | ZASUWA ZE 6.8.1.5 - STOP |  | X1/31:302
26 | DI | ZASUWA ZE 6.8.1.6 - ZAMKNIJ |  | X1/31:303
27 | DI | ZASUWA ZE 6.8.1.6 - OTWÓRZ |  | X1/31:304
28 | DI | ZASUWA ZE 6.8.1.6 - STOP |  | X1/31:305
29 | DI
30 | DI
31 | DI
32 | DI
33 | PE | PE |  | X1/31:306
ZASILANIE: YSTY 25X1
RS-124 - SILOS PŁASKODENNY FSP 6.8 [ZAKUPNE E9]
LP. | WYJŚCIE | URZĄDZENIE | ROZDZ. | WEJŚCIE
1 | +24VDC | +24VDC | E9 | X1/31:307
2 | +24VDC
3 | +24VDC
4 | +24VDC
5 | +24VDC
6 | -24VDC | -24VDC | E9 | X1/31:308
7 | -24VDC
8 | -24VDC
9 | -24VDC
10 | -24VDC
11 | DI | ZASUWA ZE 6.8.1.7 - ZAMKNIJ | E9 | X1/31:309
12 | DI | ZASUWA ZE 6.8.1.7 - OTWÓRZ |  | X1/31:310
13 | DI | ZASUWA ZE 6.8.1.7 - STOP |  | X1/31:311
14 | DI | ZASUWA ZE 6.8.1.8 - ZAMKNIJ |  | X1/31:312
15 | DI | ZASUWA ZE 6.8.1.8 - OTWÓRZ |  | X1/31:313
16 | DI | ZASUWA ZE 6.8.1.8 - STOP |  | X1/31:314
17 | DI | ZASUWA ZE 6.8.1.9 - ZAMKNIJ |  | X1/31:315
18 | DI | ZASUWA ZE 6.8.1.9 - OTWÓRZ |  | X1/31:316
19 | DI | ZASUWA ZE 6.8.1.9 - STOP |  | X1/31:317
20 | PE | PE |  | X1/31:318
ZASILANIE: YSTY 12X1
RS-125 - SILOS PŁASKODENNY FSP 6.9 [ZAKUPNE E9]
LP. | WYJŚCIE | URZĄDZENIE | ROZDZ. | WEJŚCIE
1 | +24VDC | +24VDC | E9 | X1/31:319
2 | +24VDC
3 | +24VDC
4 | +24VDC
5 | +24VDC
6 | -24VDC | -24VDC | E9 | X1/31:320
7 | -24VDC
8 | -24VDC
9 | -24VDC
10 | -24VDC
11 | DI | ZASUWA ZE 6.9.1.1 - ZAMKNIJ | E9 | X1/31:321
12 | DI | ZASUWA ZE 6.9.1.1 - OTWÓRZ |  | X1/31:322
13 | DI | ZASUWA ZE 6.9.1.1 - STOP |  | X1/31:323
14 | DI | ZASUWA ZE 6.9.1.2 - ZAMKNIJ |  | X1/31:324
15 | DI | ZASUWA ZE 6.9.1.2 - OTWÓRZ |  | X1/31:325
16 | DI | ZASUWA ZE 6.9.1.2 - STOP |  | X1/31:326
17 | DI | ZASUWA ZE 6.9.1.3 - ZAMKNIJ |  | X1/31:327
18 | DI | ZASUWA ZE 6.9.1.3 - OTWÓRZ |  | X1/31:328
19 | DI | ZASUWA ZE 6.9.1.3 - STOP |  | X1/31:329
20 | DI | ZASUWA ZE 6.9.1.4 - ZAMKNIJ |  | X1/31:330
21 | DI | ZASUWA ZE 6.9.1.4 - OTWÓRZ |  | X1/31:331
22 | DI | ZASUWA ZE 6.9.1.4 - STOP |  | X1/31:332
23 | DI | ZASUWA ZE 6.9.1.5 - ZAMKNIJ |  | X1/31:333
24 | DI | ZASUWA ZE 6.9.1.5 - OTWÓRZ |  | X1/31:334
25 | DI | ZASUWA ZE 6.9.1.5 - STOP |  | X1/31:335
26 | DI | ZASUWA ZE 6.9.1.6 - ZAMKNIJ |  | X1/31:336
27 | DI | ZASUWA ZE 6.9.1.6 - OTWÓRZ |  | X1/31:337
28 | DI | ZASUWA ZE 6.9.1.6 - STOP |  | X1/31:338
29 | DI
30 | DI
31 | DI
32 | DI
33 | PE | PE |  | X1/31:339
ZASILANIE: YSTY 25X1
RS-126 - SILOS PŁASKODENNY FSP 6.9 [ZAKUPNE E9]
LP. | WYJŚCIE | URZĄDZENIE | ROZDZ. | WEJŚCIE
1 | +24VDC | +24VDC | E9 | X1/31:340
2 | +24VDC
3 | +24VDC
4 | +24VDC
5 | +24VDC
6 | -24VDC | -24VDC | E9 | X1/31:341
7 | -24VDC
8 | -24VDC
9 | -24VDC
10 | -24VDC
11 | DI | ZASUWA ZE 6.9.1.7 - ZAMKNIJ | E9 | X1/31:342
12 | DI | ZASUWA ZE 6.9.1.7 - OTWÓRZ |  | X1/31:343
13 | DI | ZASUWA ZE 6.9.1.7 - STOP |  | X1/31:344
14 | DI | ZASUWA ZE 6.9.1.8 - ZAMKNIJ |  | X1/31:345
15 | DI | ZASUWA ZE 6.9.1.8 - OTWÓRZ |  | X1/31:346
16 | DI | ZASUWA ZE 6.9.1.8 - STOP |  | X1/31:347
17 | DI | ZASUWA ZE 6.9.1.9 - ZAMKNIJ |  | X1/31:348
18 | DI | ZASUWA ZE 6.9.1.9 - OTWÓRZ |  | X1/31:349
19 | DI | ZASUWA ZE 6.9.1.9 - STOP |  | X1/31:350
20 | PE | PE |  | X1/31:351
ZASILANIE: YSTY 12X1
RS-127 - SILOS PŁASKODENNY FSP 6.10 [ZAKUPNE E9]
LP. | WYJŚCIE | URZĄDZENIE | ROZDZ. | WEJŚCIE
1 | +24VDC | +24VDC | E9 | X1/31:352
2 | +24VDC
3 | +24VDC
4 | +24VDC
5 | +24VDC
6 | -24VDC | -24VDC | E9 | X1/31:353
7 | -24VDC
8 | -24VDC
9 | -24VDC
10 | -24VDC
11 | DI | ZASUWA ZE 6.10.1.1 - ZAMKNIJ | E9 | X1/31:354
12 | DI | ZASUWA ZE 6.10.1.1 - OTWÓRZ |  | X1/31:355
13 | DI | ZASUWA ZE 6.10.1.1 - STOP |  | X1/31:356
14 | DI | ZASUWA ZE 6.10.1.2 - ZAMKNIJ |  | X1/31:357
15 | DI | ZASUWA ZE 6.10.1.2 - OTWÓRZ |  | X1/31:358
16 | DI | ZASUWA ZE 6.10.1.2 - STOP |  | X1/31:359
17 | DI | ZASUWA ZE 6.10.1.3 - ZAMKNIJ |  | X1/31:360
18 | DI | ZASUWA ZE 6.10.1.3 - OTWÓRZ |  | X1/31:361
19 | DI | ZASUWA ZE 6.10.1.3 - STOP |  | X1/31:362
20 | DI | ZASUWA ZE 6.10.1.4 - ZAMKNIJ |  | X1/31:363
21 | DI | ZASUWA ZE 6.10.1.4 - OTWÓRZ |  | X1/31:364
22 | DI | ZASUWA ZE 6.10.1.4 - STOP |  | X1/31:365
23 | DI | ZASUWA ZE 6.10.1.5 - ZAMKNIJ |  | X1/31:366
24 | DI | ZASUWA ZE 6.10.1.5 - OTWÓRZ |  | X1/31:367
25 | DI | ZASUWA ZE 6.10.1.5 - STOP |  | X1/31:368
26 | DI | ZASUWA ZE 6.10.1.6 - ZAMKNIJ |  | X1/31:369
27 | DI | ZASUWA ZE 6.10.1.6 - OTWÓRZ |  | X1/31:370
28 | DI | ZASUWA ZE 6.10.1.6 - STOP |  | X1/31:371
29 | DI
30 | DI
31 | DI
32 | DI
33 | PE | PE |  | X1/31:372
ZASILANIE: YSTY 25X1
RS-128 - SILOS PŁASKODENNY FSP 6.10 [ZAKUPNE E9]
LP. | WYJŚCIE | URZĄDZENIE | ROZDZ. | WEJŚCIE
1 | +24VDC | +24VDC | E9 | X1/31:373
2 | +24VDC
3 | +24VDC
4 | +24VDC
5 | +24VDC
6 | -24VDC | -24VDC | E9 | X1/31:374
7 | -24VDC
8 | -24VDC
9 | -24VDC
10 | -24VDC
11 | DI | ZASUWA ZE 6.10.1.7 - ZAMKNIJ | E9 | X1/31:375
12 | DI | ZASUWA ZE 6.10.1.7 - OTWÓRZ |  | X1/31:376
13 | DI | ZASUWA ZE 6.10.1.7 - STOP |  | X1/31:377
14 | DI | ZASUWA ZE 6.10.1.8 - ZAMKNIJ |  | X1/31:378
15 | DI | ZASUWA ZE 6.10.1.8 - OTWÓRZ |  | X1/31:379
16 | DI | ZASUWA ZE 6.10.1.8 - STOP |  | X1/31:380
17 | DI | ZASUWA ZE 6.10.1.9 - ZAMKNIJ |  | X1/31:381
18 | DI | ZASUWA ZE 6.10.1.9 - OTWÓRZ |  | X1/31:382
19 | DI | ZASUWA ZE 6.10.1.9 - STOP |  | X1/31:383
20 | PE | PE |  | X1/31:384
ZASILANIE: YSTY 12X1
RS-129 - SILOS PŁASKODENNY FSP 6.7 [ZAKUPNE E9]
LP. | WYJŚCIE | URZĄDZENIE | ROZDZ. | WEJŚCIE
1 | +24VDC | +24VDC | E9 | X1/31:385
2 | +24VDC
3 | +24VDC
4 | +24VDC
5 | +24VDC
6 | -24VDC | -24VDC | E9 | X1/31:386
7 | -24VDC
8 | -24VDC
9 | -24VDC
10 | -24VDC
11 | DI | WENT. NADMUCHOWY 1 6.7 - START | E9 | X1/31:387
12 | DI | WENT. NADMUCHOWY 1 6.7 - STOP |  | X1/31:388
13 | DI | WENT. NADMUCHOWY 2 6.7 - START |  | X1/31:389
14 | DI | WENT. NADMUCHOWY 2 6.7 - STOP |  | X1/31:390
15 | DI | WENT. NADMUCHOWY 1 6.8 - START |  | X1/31:391
16 | DI | WENT. NADMUCHOWY 1 6.8 - STOP |  | X1/31:392
17 | DI | WENT. NADMUCHOWY 2 6.8 - START |  | X1/31:393
18 | DI | WENT. NADMUCHOWY 2 6.8 - STOP |  | X1/31:394
19 | DI
20 | PE | PE |  | X1/31:395
ZASILANIE: YSTY 12X1
RS-130 - SILOS PŁASKODENNY FSP 6.9 [ZAKUPNE E9]
LP. | WYJŚCIE | URZĄDZENIE | ROZDZ. | WEJŚCIE
1 | +24VDC | +24VDC | E9 | X1/31:396
2 | +24VDC
3 | +24VDC
4 | +24VDC
5 | +24VDC
6 | -24VDC | -24VDC | E9 | X1/31:397
7 | -24VDC
8 | -24VDC
9 | -24VDC
10 | -24VDC
11 | DI | WENT. NADMUCHOWY 1 6.9 - START | E9 | X1/31:398
12 | DI | WENT. NADMUCHOWY 1 6.9 - STOP |  | X1/31:399
13 | DI | WENT. NADMUCHOWY 2 6.9 - START |  | X1/31:400
14 | DI | WENT. NADMUCHOWY 2 6.9 - STOP |  | X1/31:401
15 | DI | WENT. NADMUCHOWY 1 6.10 - START |  | X1/31:402
16 | DI | WENT. NADMUCHOWY 1 6.10 - STOP |  | X1/31:403
17 | DI | WENT. NADMUCHOWY 2 6.10 - START |  | X1/31:404
18 | DI | WENT. NADMUCHOWY 2 6.10 - STOP |  | X1/31:405
19 | DI
20 | PE | PE |  | X1/31:406
ZASILANIE: YSTY 12X1
RS-131 - PODAJNIK TAŚMOWY T 1.18 [ZAKUPNE E9]
LP. | WYJŚCIE | URZĄDZENIE | ROZDZ. | WEJŚCIE
1 | +24VDC | +24VDC | E9 | X1/31:407
2 | +24VDC
3 | +24VDC
4 | +24VDC
5 | +24VDC
6 | -24VDC | -24VDC | E9 | X1/31:408
7 | -24VDC
8 | -24VDC
9 | -24VDC
10 | -24VDC
11 | DI | PODAJNIK T 1.10 - START | E9 | X1/31:409
12 | DI | PODAJNIK T 1.10 - STOP |  | X1/31:410
13 | DI | PODAJNIK T 1.14 - START KIER. 1 |  | X1/31:411
14 | DI | PODAJNIK T 1.14 - START KIER. 2 |  | X1/31:412
15 | DI | PODAJNIK T 1.14 - STOP |  | X1/31:413
16 | DI | WENT. DACHOWY 6.11 - START |  | X1/31:414
17 | DI | WENT. DACHOWY 6.11 - STOP |  | X1/31:415
18 | DI | PODAJNIK T 1.18 - START KIER. 1 |  | X1/31:416
19 | DI | PODAJNIK T 1.18 - START KIER. 2 |  | X1/31:417
20 | DI | PODAJNIK T 1.18 - STOP |  | X1/31:418
21 | DI | WENT. DACHOWY 6.12 - START |  | X1/31:419
22 | DI | WENT. DACHOWY 6.12 - STOP |  | X1/31:420
23 | DI | PODAJNIK T 1.22 - START KIER. 1 |  | X1/31:421
24 | DI | PODAJNIK T 1.22 - START KIER. 2 |  | X1/31:422
25 | DI | PODAJNIK T 1.22 - STOP |  | X1/31:423
26 | DI | WENT. DACHOWY 6.13 - START |  | X1/31:424
27 | DI | WENT. DACHOWY 6.13 - STOP |  | X1/31:425
28 | DI | WENT. DACHOWY 6.14 - START |  | X1/31:426
29 | DI | WENT. DACHOWY 6.14 - STOP |  | X1/31:427
30 | DI
31 | DI
32 | DI
33 | PE | PE |  | X1/31:428
ZASILANIE: YSTY 25X1
RS-132 - SILOS PŁASKODENNY FSP 6.11 [ZAKUPNE E9]
LP. | WYJŚCIE | URZĄDZENIE | ROZDZ. | WEJŚCIE
1 | +24VDC | +24VDC | E9 | X1/31:429
2 | +24VDC
3 | +24VDC
4 | +24VDC
5 | +24VDC
6 | -24VDC | -24VDC | E9 | X1/31:430
7 | -24VDC
8 | -24VDC
9 | -24VDC
10 | -24VDC
11 | DI | PODAJNIK T 1.26 - START | E9 | X1/31:431
12 | DI | PODAJNIK T 1.26 - STOP |  | X1/31:432
13 | DI | PODAJNIK T 1.31 - START |  | X1/31:433
14 | DI | PODAJNIK T 1.31 - STOP |  | X1/31:434
15 | DI | PODNOŚNIK PK 3.16 - START |  | X1/31:435
16 | DI | PODNOŚNIK PK 3.16 - STOP |  | X1/31:436
17 | DI | ZASUWA ZE 6.11.1.1 - ZAMKNIJ |  | X1/31:437
18 | DI | ZASUWA ZE 6.11.1.1 - OTWÓRZ |  | X1/31:438
19 | DI | ZASUWA ZE 6.11.1.1 - STOP |  | X1/31:439
20 | DI | ZASUWA ZE 6.11.1.2 - ZAMKNIJ |  | X1/31:440
21 | DI | ZASUWA ZE 6.11.1.2 - OTWÓRZ |  | X1/31:441
22 | DI | ZASUWA ZE 6.11.1.2 - STOP |  | X1/31:442
23 | DI | ZASUWA ZE 6.11.1.3 - ZAMKNIJ |  | X1/31:443
24 | DI | ZASUWA ZE 6.11.1.3 - OTWÓRZ |  | X1/31:444
25 | DI | ZASUWA ZE 6.11.1.3 - STOP |  | X1/31:445
26 | DI | ZASUWA ZE 6.11.1.4 - ZAMKNIJ |  | X1/31:446
27 | DI | ZASUWA ZE 6.11.1.4 - OTWÓRZ |  | X1/31:447
28 | DI | ZASUWA ZE 6.11.1.4 - STOP |  | X1/31:448
29 | DI | ZASUWA ZE 6.11.1.5 - ZAMKNIJ |  | X1/31:449
30 | DI | ZASUWA ZE 6.11.1.5 - OTWÓRZ |  | X1/31:450
31 | DI | ZASUWA ZE 6.11.1.5 - STOP |  | X1/31:451
32 | DI
33 | PE | PE |  | X1/31:452
ZASILANIE: YSTY 25X1
RS-133 - SILOS PŁASKODENNY FSP 6.11 [ZAKUPNE E9]
LP. | WYJŚCIE | URZĄDZENIE | ROZDZ. | WEJŚCIE
1 | +24VDC | +24VDC | E9 | X1/31:453
2 | +24VDC
3 | +24VDC
4 | +24VDC
5 | +24VDC
6 | -24VDC | -24VDC | E9 | X1/31:454
7 | -24VDC
8 | -24VDC
9 | -24VDC
10 | -24VDC
11 | DI | ZASUWA ZE 6.11.1.6 - ZAMKNIJ | E9 | X1/31:455
12 | DI | ZASUWA ZE 6.11.1.6 - OTWÓRZ |  | X1/31:456
13 | DI | ZASUWA ZE 6.11.1.6 - STOP |  | X1/31:457
14 | DI | ZASUWA ZE 6.11.1.7 - ZAMKNIJ |  | X1/31:458
15 | DI | ZASUWA ZE 6.11.1.7 - OTWÓRZ |  | X1/31:459
16 | DI | ZASUWA ZE 6.11.1.7 - STOP |  | X1/31:460
17 | DI | ZASUWA ZE 6.11.1.8 - ZAMKNIJ |  | X1/31:461
18 | DI | ZASUWA ZE 6.11.1.8 - OTWÓRZ |  | X1/31:462
19 | DI | ZASUWA ZE 6.11.1.8 - STOP |  | X1/31:463
20 | DI | ZASUWA ZE 6.11.1.9 - ZAMKNIJ |  | X1/31:464
21 | DI | ZASUWA ZE 6.11.1.9 - OTWÓRZ |  | X1/31:465
22 | DI | ZASUWA ZE 6.11.1.9 - STOP |  | X1/31:466
23 | DI
24 | DI
25 | DI
26 | PE | PE |  | X1/31:467
ZASILANIE: YSTY 18X1
RS-134 - SILOS PŁASKODENNY FSP 6.12 [ZAKUPNE E9]
LP. | WYJŚCIE | URZĄDZENIE | ROZDZ. | WEJŚCIE
1 | +24VDC | +24VDC | E9 | X1/31:468
2 | +24VDC
3 | +24VDC
4 | +24VDC
5 | +24VDC
6 | -24VDC | -24VDC | E9 | X1/31:469
7 | -24VDC
8 | -24VDC
9 | -24VDC
10 | -24VDC
11 | DI | ZASUWA ZE 6.12.1.1 - ZAMKNIJ | E9 | X1/31:470
12 | DI | ZASUWA ZE 6.12.1.1 - OTWÓRZ |  | X1/31:471
13 | DI | ZASUWA ZE 6.12.1.1 - STOP |  | X1/31:472
14 | DI | ZASUWA ZE 6.12.1.2 - ZAMKNIJ |  | X1/31:473
15 | DI | ZASUWA ZE 6.12.1.2 - OTWÓRZ |  | X1/31:474
16 | DI | ZASUWA ZE 6.12.1.2 - STOP |  | X1/31:475
17 | DI | ZASUWA ZE 6.12.1.3 - ZAMKNIJ |  | X1/31:476
18 | DI | ZASUWA ZE 6.12.1.3 - OTWÓRZ |  | X1/31:477
19 | DI | ZASUWA ZE 6.12.1.3 - STOP |  | X1/31:478
20 | DI | ZASUWA ZE 6.12.1.4 - ZAMKNIJ |  | X1/31:479
21 | DI | ZASUWA ZE 6.12.1.4 - OTWÓRZ |  | X1/31:480
22 | DI | ZASUWA ZE 6.12.1.4 - STOP |  | X1/31:481
23 | DI | ZASUWA ZE 6.12.1.5 - ZAMKNIJ |  | X1/31:482
24 | DI | ZASUWA ZE 6.12.1.5 - OTWÓRZ |  | X1/31:483
25 | DI | ZASUWA ZE 6.12.1.5 - STOP |  | X1/31:484
26 | DI | ZASUWA ZE 6.12.1.6 - ZAMKNIJ |  | X1/31:485
27 | DI | ZASUWA ZE 6.12.1.6 - OTWÓRZ |  | X1/31:486
28 | DI | ZASUWA ZE 6.12.1.6 - STOP |  | X1/31:487
29 | DI
30 | DI
31 | DI
32 | DI
33 | PE | PE |  | X1/31:488
ZASILANIE: YSTY 25X1
RS-135 - SILOS PŁASKODENNY FSP 6.12 [ZAKUPNE E9]
LP. | WYJŚCIE | URZĄDZENIE | ROZDZ. | WEJŚCIE
1 | +24VDC | +24VDC | E9 | X1/31:489
2 | +24VDC
3 | +24VDC
4 | +24VDC
5 | +24VDC
6 | -24VDC | -24VDC | E9 | X1/31:490
7 | -24VDC
8 | -24VDC
9 | -24VDC
10 | -24VDC
11 | DI | ZASUWA ZE 6.12.1.7 - ZAMKNIJ | E9 | X1/31:491
12 | DI | ZASUWA ZE 6.12.1.7 - OTWÓRZ |  | X1/31:492
13 | DI | ZASUWA ZE 6.12.1.7 - STOP |  | X1/31:493
14 | DI | ZASUWA ZE 6.12.1.8 - ZAMKNIJ |  | X1/31:494
15 | DI | ZASUWA ZE 6.12.1.8 - OTWÓRZ |  | X1/31:495
16 | DI | ZASUWA ZE 6.12.1.8 - STOP |  | X1/31:496
17 | DI | ZASUWA ZE 6.12.1.9 - ZAMKNIJ |  | X1/31:497
18 | DI | ZASUWA ZE 6.12.1.9 - OTWÓRZ |  | X1/31:498
19 | DI | ZASUWA ZE 6.12.1.9 - STOP |  | X1/31:499
20 | PE | PE |  | X1/31:500
ZASILANIE: YSTY 12X1
RS-136 - SILOS PŁASKODENNY FSP 6.13 [ZAKUPNE E9]
LP. | WYJŚCIE | URZĄDZENIE | ROZDZ. | WEJŚCIE
1 | +24VDC | +24VDC | E9 | X1/31:501
2 | +24VDC
3 | +24VDC
4 | +24VDC
5 | +24VDC
6 | -24VDC | -24VDC | E9 | X1/31:502
7 | -24VDC
8 | -24VDC
9 | -24VDC
10 | -24VDC
11 | DI | ZASUWA ZE 6.13.1.1 - ZAMKNIJ | E9 | X1/31:503
12 | DI | ZASUWA ZE 6.13.1.1 - OTWÓRZ |  | X1/31:504
13 | DI | ZASUWA ZE 6.13.1.1 - STOP |  | X1/31:505
14 | DI | ZASUWA ZE 6.13.1.2 - ZAMKNIJ |  | X1/31:506
15 | DI | ZASUWA ZE 6.13.1.2 - OTWÓRZ |  | X1/31:507
16 | DI | ZASUWA ZE 6.13.1.2 - STOP |  | X1/31:508
17 | DI | ZASUWA ZE 6.13.1.3 - ZAMKNIJ |  | X1/31:509
18 | DI | ZASUWA ZE 6.13.1.3 - OTWÓRZ |  | X1/31:510
19 | DI | ZASUWA ZE 6.13.1.3 - STOP |  | X1/31:511
20 | DI | ZASUWA ZE 6.13.1.4 - ZAMKNIJ |  | X1/31:512
21 | DI | ZASUWA ZE 6.13.1.4 - OTWÓRZ |  | X1/31:513
22 | DI | ZASUWA ZE 6.13.1.4 - STOP |  | X1/31:514
23 | DI | ZASUWA ZE 6.13.1.5 - ZAMKNIJ |  | X1/31:515
24 | DI | ZASUWA ZE 6.13.1.5 - OTWÓRZ |  | X1/31:516
25 | DI | ZASUWA ZE 6.13.1.5 - STOP |  | X1/31:517
26 | DI | ZASUWA ZE 6.13.1.6 - ZAMKNIJ |  | X1/31:518
27 | DI | ZASUWA ZE 6.13.1.6 - OTWÓRZ |  | X1/31:519
28 | DI | ZASUWA ZE 6.13.1.6 - STOP |  | X1/31:520
29 | DI
30 | DI
31 | DI
32 | DI
33 | PE | PE |  | X1/31:521
ZASILANIE: YSTY 25X1
RS-137 - SILOS PŁASKODENNY FSP 6.13 [ZAKUPNE E9]
LP. | WYJŚCIE | URZĄDZENIE | ROZDZ. | WEJŚCIE
1 | +24VDC | +24VDC | E9 | X1/31:522
2 | +24VDC
3 | +24VDC
4 | +24VDC
5 | +24VDC
6 | -24VDC | -24VDC | E9 | X1/31:523
7 | -24VDC
8 | -24VDC
9 | -24VDC
10 | -24VDC
11 | DI | ZASUWA ZE 6.13.1.7 - ZAMKNIJ | E9 | X1/31:524
12 | DI | ZASUWA ZE 6.13.1.7 - OTWÓRZ |  | X1/31:525
13 | DI | ZASUWA ZE 6.13.1.7 - STOP |  | X1/31:526
14 | DI | ZASUWA ZE 6.13.1.8 - ZAMKNIJ |  | X1/31:527
15 | DI | ZASUWA ZE 6.13.1.8 - OTWÓRZ |  | X1/31:528
16 | DI | ZASUWA ZE 6.13.1.8 - STOP |  | X1/31:529
17 | DI | ZASUWA ZE 6.13.1.9 - ZAMKNIJ |  | X1/31:530
18 | DI | ZASUWA ZE 6.13.1.9 - OTWÓRZ |  | X1/31:531
19 | DI | ZASUWA ZE 6.13.1.9 - STOP |  | X1/31:532
20 | PE | PE |  | X1/31:533
ZASILANIE: YSTY 12X1
RS-138 - SILOS PŁASKODENNY FSP 6.14 [ZAKUPNE E9]
LP. | WYJŚCIE | URZĄDZENIE | ROZDZ. | WEJŚCIE
1 | +24VDC | +24VDC | E9 | X1/31:534
2 | +24VDC
3 | +24VDC
4 | +24VDC
5 | +24VDC
6 | -24VDC | -24VDC | E9 | X1/31:535
7 | -24VDC
8 | -24VDC
9 | -24VDC
10 | -24VDC
11 | DI | ZASUWA ZE 6.14.1.1 - ZAMKNIJ | E9 | X1/31:536
12 | DI | ZASUWA ZE 6.14.1.1 - OTWÓRZ |  | X1/31:537
13 | DI | ZASUWA ZE 6.14.1.1 - STOP |  | X1/31:538
14 | DI | ZASUWA ZE 6.14.1.2 - ZAMKNIJ |  | X1/31:539
15 | DI | ZASUWA ZE 6.14.1.2 - OTWÓRZ |  | X1/31:540
16 | DI | ZASUWA ZE 6.14.1.2 - STOP |  | X1/31:541
17 | DI | ZASUWA ZE 6.14.1.3 - ZAMKNIJ |  | X1/31:542
18 | DI | ZASUWA ZE 6.14.1.3 - OTWÓRZ |  | X1/31:543
19 | DI | ZASUWA ZE 6.14.1.3 - STOP |  | X1/31:544
20 | DI | ZASUWA ZE 6.14.1.4 - ZAMKNIJ |  | X1/31:545
21 | DI | ZASUWA ZE 6.14.1.4 - OTWÓRZ |  | X1/31:546
22 | DI | ZASUWA ZE 6.14.1.4 - STOP |  | X1/31:547
23 | DI | ZASUWA ZE 6.14.1.5 - ZAMKNIJ |  | X1/31:548
24 | DI | ZASUWA ZE 6.14.1.5 - OTWÓRZ |  | X1/31:549
25 | DI | ZASUWA ZE 6.14.1.5 - STOP |  | X1/31:550
26 | DI | ZASUWA ZE 6.14.1.6 - ZAMKNIJ |  | X1/31:551
27 | DI | ZASUWA ZE 6.14.1.6 - OTWÓRZ |  | X1/31:552
28 | DI | ZASUWA ZE 6.14.1.6 - STOP |  | X1/31:553
29 | DI
30 | DI
31 | DI
32 | DI
33 | PE | PE |  | X1/31:554
ZASILANIE: YSTY 25X1
RS-139 - SILOS PŁASKODENNY FSP 6.14 [ZAKUPNE E9]
LP. | WYJŚCIE | URZĄDZENIE | ROZDZ. | WEJŚCIE
1 | +24VDC | +24VDC | E9 | X1/31:555
2 | +24VDC
3 | +24VDC
4 | +24VDC
5 | +24VDC
6 | -24VDC | -24VDC | E9 | X1/31:556
7 | -24VDC
8 | -24VDC
9 | -24VDC
10 | -24VDC
11 | DI | ZASUWA ZE 6.14.1.7 - ZAMKNIJ | E9 | X1/31:557
12 | DI | ZASUWA ZE 6.14.1.7 - OTWÓRZ |  | X1/31:558
13 | DI | ZASUWA ZE 6.14.1.7 - STOP |  | X1/31:559
14 | DI | ZASUWA ZE 6.14.1.8 - ZAMKNIJ |  | X1/31:560
15 | DI | ZASUWA ZE 6.14.1.8 - OTWÓRZ |  | X1/31:561
16 | DI | ZASUWA ZE 6.14.1.8 - STOP |  | X1/31:562
17 | DI | ZASUWA ZE 6.14.1.9 - ZAMKNIJ |  | X1/31:563
18 | DI | ZASUWA ZE 6.14.1.9 - OTWÓRZ |  | X1/31:564
19 | DI | ZASUWA ZE 6.14.1.9 - STOP |  | X1/31:565
20 | PE | PE |  | X1/31:566
ZASILANIE: YSTY 12X1
RS-140 - SILOS PŁASKODENNY FSP 6.11 [ZAKUPNE E9]
LP. | WYJŚCIE | URZĄDZENIE | ROZDZ. | WEJŚCIE
1 | +24VDC | +24VDC | E9 | X1/31:567
2 | +24VDC
3 | +24VDC
4 | +24VDC
5 | +24VDC
6 | -24VDC | -24VDC | E9 | X1/31:568
7 | -24VDC
8 | -24VDC
9 | -24VDC
10 | -24VDC
11 | DI | WENT. NADMUCHOWY 1 6.11 - START | E9 | X1/31:569
12 | DI | WENT. NADMUCHOWY 1 6.11 - STOP |  | X1/31:570
13 | DI | WENT. NADMUCHOWY 2 6.11 - START |  | X1/31:571
14 | DI | WENT. NADMUCHOWY 2 6.11 - STOP |  | X1/31:572
15 | DI | WENT. NADMUCHOWY 1 6.12 - START |  | X1/31:573
16 | DI | WENT. NADMUCHOWY 1 6.12 - STOP |  | X1/31:574
17 | DI | WENT. NADMUCHOWY 2 6.12 - START |  | X1/31:575
18 | DI | WENT. NADMUCHOWY 2 6.12 - STOP |  | X1/31:576
19 | DI
20 | PE | PE |  | X1/31:577
ZASILANIE: YSTY 12X1
RS-141 - SILOS PŁASKODENNY FSP 6.13 [ZAKUPNE E9]
LP. | WYJŚCIE | URZĄDZENIE | ROZDZ. | WEJŚCIE
1 | +24VDC | +24VDC | E9 | X1/31:578
2 | +24VDC
3 | +24VDC
4 | +24VDC
5 | +24VDC
6 | -24VDC | -24VDC | E9 | X1/31:579
7 | -24VDC
8 | -24VDC
9 | -24VDC
10 | -24VDC
11 | DI | WENT. NADMUCHOWY 1 6.13 - START | E9 | X1/31:580
12 | DI | WENT. NADMUCHOWY 1 6.13 - STOP |  | X1/31:581
13 | DI | WENT. NADMUCHOWY 2 6.13 - START |  | X1/31:582
14 | DI | WENT. NADMUCHOWY 2 6.13 - STOP |  | X1/31:583
15 | DI | WENT. NADMUCHOWY 1 6.14 - START |  | X1/31:584
16 | DI | WENT. NADMUCHOWY 1 6.14 - STOP |  | X1/31:585
17 | DI | WENT. NADMUCHOWY 2 6.14 - START |  | X1/31:586
18 | DI | WENT. NADMUCHOWY 2 6.14 - STOP |  | X1/31:587
19 | DI
20 | PE | PE |  | X1/31:588
ZASILANIE: YSTY 12X1
RS-142 - PODNOŚNIK KUBEŁKOWY PK 3.12 [ZAKUPNE E9]
LP. | WYJŚCIE | URZĄDZENIE | ROZDZ. | WEJŚCIE
1 | +24VDC | +24VDC | E9 | X1/31:589
2 | +24VDC
3 | +24VDC
4 | +24VDC
5 | +24VDC
6 | -24VDC | -24VDC | E9 | X1/31:590
7 | -24VDC
8 | -24VDC
9 | -24VDC
10 | -24VDC
11 | DI | PODAJNIK T 1.33 - START | E9 | X1/31:591
12 | DI | PODAJNIK T 1.33 - STOP |  | X1/31:592
13 | DI | ROZDZ. RE 9.45 - POŁOŻENIE 1 |  | X1/31:593
14 | DI | ROZDZ. RE 9.45 - POŁOŻENIE 2 |  | X1/31:594
15 | DI | ROZDZ. RE 9.45 - STOP |  | X1/31:595
16 | DI | PODNOŚNIK PK 3.4 - START |  | X1/31:596
17 | DI | PODNOŚNIK PK 3.4 - STOP |  | X1/31:597
18 | DI | ROZDZ. RE 9.39 - POŁOŻENIE 1 |  | X1/31:598
19 | DI | ROZDZ. RE 9.39 - POŁOŻENIE 2 |  | X1/31:599
20 | DI | ROZDZ. RE 9.39 - STOP |  | X1/31:600
21 | DI | PODNOŚNIK PK 3.12 - START |  | X1/31:601
22 | DI | PODNOŚNIK PK 3.12 - STOP |  | X1/31:602
23 | DI | ROZDZ. RE 9.62 - POŁOŻENIE 1 |  | X1/31:603
24 | DI | ROZDZ. RE 9.62 - POŁOŻENIE 2 |  | X1/31:604
25 | DI | ROZDZ. RE 9.62 - STOP |  | X1/31:605
26 | DI | PODNOŚNIK PK 3.14 - START |  | X1/31:606
27 | DI | PODNOŚNIK PK 3.14 - STOP |  | X1/31:607
28 | DI
29 | DI
30 | DI
31 | DI
32 | DI
33 | PE | PE |  | X1/31:608
ZASILANIE: YSTY 25X1
RS-143 - ROZDZIELACZ ELEKTRYCZNY RE 9.55 [ZAKUPNE E9]
LP. | WYJŚCIE | URZĄDZENIE | ROZDZ. | WEJŚCIE
1 | +24VDC | +24VDC | E9 | X1/31:609
2 | +24VDC
3 | +24VDC
4 | +24VDC
5 | +24VDC
6 | -24VDC | -24VDC | E9 | X1/31:610
7 | -24VDC
8 | -24VDC
9 | -24VDC
10 | -24VDC
11 | DI | ROZDZ. RE 9.54 - POŁOŻENIE 1 | E9 | X1/31:611
12 | DI | ROZDZ. RE 9.54 - POŁOŻENIE 2 |  | X1/31:612
13 | DI | ROZDZ. RE 9.54 - STOP |  | X1/31:613
14 | DI | ROZDZ. RE 9.55 - POŁOŻENIE 1 |  | X1/31:614
15 | DI | ROZDZ. RE 9.55 - POŁOŻENIE 2 |  | X1/31:615
16 | DI | ROZDZ. RE 9.55 - STOP |  | X1/31:616
17 | DI | ROZDZ. RE 9.50 - POŁOŻENIE 1 |  | X1/31:617
18 | DI | ROZDZ. RE 9.50 - POŁOŻENIE 2 |  | X1/31:618
19 | DI | ROZDZ. RE 9.50 - STOP |  | X1/31:619
20 | PE | PE |  | X1/31:620
ZASILANIE: YSTY 12X1
RS-144 - SUSZARNIA 5.1 [ZAKUPNE E9]
LP. | WYJŚCIE | URZĄDZENIE | ROZDZ. | WEJŚCIE
1 | +24VDC | +24VDC | E9 | X1/29:102
2 | +24VDC
3 | +24VDC
4 | +24VDC
5 | +24VDC
6 | -24VDC | -24VDC | E9 | X1/29:103
7 | -24VDC
8 | -24VDC
9 | -24VDC
10 | -24VDC
11 | DI | POM. WILG. SUSZ. 5.1 SIŁ. 1 - KONTAKTR. | E9 | X1/29:104
12 | DI | POM. WILG. SUSZ. 5.1 SIŁ. 1 - KONTAKTR. |  | X1/29:105
13 | DI | POM. WILG. SUSZ. 5.1 SIŁ. 2 - KONTAKTR. |  | X1/29:106
14 | DI | POM. WILG. SUSZ. 5.1 SIŁ. 2 - KONTAKTR. |  | X1/29:107
15 | DI | POM. WILG. SUSZ. 5.1 SIŁ. 3 - KONTAKTR. |  | X1/29:108
16 | DI | POM. WILG. SUSZ. 5.1 SIŁ. 3 - KONTAKTR. |  | X1/29:109
17 | +24VDC | SIŁOWNIK 1 POM. WILG. SUSZ. 5.1 ZASILANIE CEWKA 1 |  | X1/29:110
18 | -24VDC |  |  | X1/29:111
19 | +24VDC | SIŁOWNIK 1 POM. WILG. SUSZ. 5.1 ZASILANIE CEWKA 2 |  | X1/29:112
20 | -24VDC |  |  | X1/29:113
21 | +24VDC | SIŁOWNIK 2 POM. WILG. SUSZ. 5.1 ZASILANIE CEWKA 1 |  | X1/29:114
22 | -24VDC |  |  | X1/29:115
23 | +24VDC | SIŁOWNIK 2 POM. WILG. SUSZ. 5.1 ZASILANIE CEWKA 2 |  | X1/29:116
24 | -24VDC |  |  | X1/29:117
25 | +24VDC | SIŁOWNIK 3 POM. WILG. SUSZ. 5.1 ZASILANIE CEWKA 1 |  | X1/29:118
26 | -24VDC |  |  | X1/29:119
27 | +24VDC | SIŁOWNIK 3 POM. WILG. SUSZ. 5.1 ZASILANIE CEWKA 2 |  | X1/29:120
28 | -24VDC |  |  | X1/29:121
29 | DI
30 | DI
31 | DI
32 | DI
33 | PE | PE |  | X1/29:122
ZASILANIE: YSTY 25X1
RS-145 - SUSZARNIA 5.2 [ZAKUPNE E9]
LP. | WYJŚCIE | URZĄDZENIE | ROZDZ. | WEJŚCIE
1 | +24VDC | +24VDC | E9 | X1/29:123
2 | +24VDC
3 | +24VDC
4 | +24VDC
5 | +24VDC
6 | -24VDC | -24VDC | E9 | X1/29:124
7 | -24VDC
8 | -24VDC
9 | -24VDC
10 | -24VDC
11 | DI | POM. WILG. SUSZ. 5.2 SIŁ. 1 - KONTAKTR. | E9 | X1/29:125
12 | DI | POM. WILG. SUSZ. 5.2 SIŁ. 1 - KONTAKTR. |  | X1/29:126
13 | DI | POM. WILG. SUSZ. 5.2 SIŁ. 2 - KONTAKTR. |  | X1/29:127
14 | DI | POM. WILG. SUSZ. 5.2 SIŁ. 2 - KONTAKTR. |  | X1/29:128
15 | DI | POM. WILG. SUSZ. 5.2 SIŁ. 3 - KONTAKTR. |  | X1/29:129
16 | DI | POM. WILG. SUSZ. 5.2 SIŁ. 3 - KONTAKTR. |  | X1/29:130
17 | +24VDC | SIŁOWNIK 1 POM. WILG. SUSZ. 5.2 ZASILANIE CEWKA 1 |  | X1/29:131
18 | -24VDC |  |  | X1/29:132
19 | +24VDC | SIŁOWNIK 1 POM. WILG. SUSZ. 5.2 ZASILANIE CEWKA 2 |  | X1/29:133
20 | -24VDC |  |  | X1/29:134
21 | +24VDC | SIŁOWNIK 2 POM. WILG. SUSZ. 5.2 ZASILANIE CEWKA 1 |  | X1/29:135
22 | -24VDC |  |  | X1/29:136
23 | +24VDC | SIŁOWNIK 2 POM. WILG. SUSZ. 5.2 ZASILANIE CEWKA 2 |  | X1/29:137
24 | -24VDC |  |  | X1/29:138
25 | +24VDC | SIŁOWNIK 3 POM. WILG. SUSZ. 5.2 ZASILANIE CEWKA 1 |  | X1/29:139
26 | -24VDC |  |  | X1/29:140
27 | +24VDC | SIŁOWNIK 3 POM. WILG. SUSZ. 5.2 ZASILANIE CEWKA 2 |  | X1/29:141
28 | -24VDC |  |  | X1/29:142
29 | DI
30 | DI
31 | DI
32 | DI
33 | PE | PE |  | X1/29:143
ZASILANIE: YSTY 25X1

## KONSOLE
RPT 1 - PODAJNIK T 1.1
1 | +24VDC | PODAJNIK T 1.1 - KASETA STER. | E9
2 | DI | PODAJNIK T 1.1 - START
3 | DI | PODAJNIK T 1.1 - STOP
ZASILANIE: LIYY 3X0,75
RPT 2 - PODAJNIK T 1.2
LP. | WYJŚCIE | URZĄDZENIE | ROZDZ. | WEJŚCIE
1 | +24VDC | PODAJNIK T 1.2 - KASETA STER. | E9
2 | DI | PODAJNIK T 1.2 - START
3 | DI | PODAJNIK T 1.2 - STOP
ZASILANIE: LIYY 3X0,75
RPT 3 - PODAJNIK T 1.3
LP. | WYJŚCIE | URZĄDZENIE | ROZDZ. | WEJŚCIE
1 | +24VDC | PODAJNIK T 1.3 - KASETA STER. | E9
2 | DI | PODAJNIK T 1.3 - START KIER. 1
3 | DI | PODAJNIK T 1.3 - START KIER. 2
4 | DI | PODAJNIK T 1.3 - STOP
ZASILANIE: LIYY 4X0,75
RPT 4 - PODAJNIK T 1.4
LP. | WYJŚCIE | URZĄDZENIE | ROZDZ. | WEJŚCIE
1 | +24VDC | PODAJNIK T 1.4 - KASETA STER. | E9
2 | DI | PODAJNIK T 1.4 - START KIER. 1
3 | DI | PODAJNIK T 1.4 - START KIER. 2
4 | DI | PODAJNIK T 1.4 - STOP
ZASILANIE: LIYY 4X0,75
RPT 5 - PODAJNIK T 1.5
LP. | WYJŚCIE | URZĄDZENIE | ROZDZ. | WEJŚCIE
1 | +24VDC | PODAJNIK T 1.5 - KASETA STER. | E9
2 | DI | PODAJNIK T 1.5 - START
3 | DI | PODAJNIK T 1.5 - STOP
ZASILANIE: LIYY 3X0,75
RPT 6 - PODAJNIK T 1.6
LP. | WYJŚCIE | URZĄDZENIE | ROZDZ. | WEJŚCIE
1 | +24VDC | PODAJNIK T 1.6 - KASETA STER. | E9
2 | DI | PODAJNIK T 1.6 - START
3 | DI | PODAJNIK T 1.6 - STOP
ZASILANIE: LIYY 3X0,75
RPT 7 - PODAJNIK T 1.7
LP. | WYJŚCIE | URZĄDZENIE | ROZDZ. | WEJŚCIE
1 | +24VDC | PODAJNIK T 1.7 - KASETA STER. | E9
2 | DI | PODAJNIK T 1.7 - START KIER. 1
3 | DI | PODAJNIK T 1.7 - START KIER. 2
4 | DI | PODAJNIK T 1.7 - STOP
ZASILANIE: LIYY 4X0,75
RPT 8 - PODAJNIK T 1.8
LP. | WYJŚCIE | URZĄDZENIE | ROZDZ. | WEJŚCIE
1 | +24VDC | PODAJNIK T 1.8 - KASETA STER. | E9
2 | DI | PODAJNIK T 1.8 - START KIER. 1
3 | DI | PODAJNIK T 1.8 - START KIER. 2
4 | DI | PODAJNIK T 1.8 - STOP
ZASILANIE: LIYY 4X0,75
RPT 9 - PODAJNIK T 1.9
LP. | WYJŚCIE | URZĄDZENIE | ROZDZ. | WEJŚCIE
1 | +24VDC | PODAJNIK T 1.9 - KASETA STER. | E9
2 | DI | PODAJNIK T 1.9 - START
3 | DI | PODAJNIK T 1.9 - STOP
ZASILANIE: LIYY 4X0,75
RPT 10 - PODAJNIK T 1.10
LP. | WYJŚCIE | URZĄDZENIE | ROZDZ. | WEJŚCIE
1 | +24VDC | PODAJNIK T 1.10 - KASETA STER. | E9
2 | DI | PODAJNIK T 1.10 - START
3 | DI | PODAJNIK T 1.10 - STOP
ZASILANIE: LIYY 3X0,75
RPT 11 - PODAJNIK T 1.11
1 | +24VDC | PODAJNIK T 1.11 - KASETA STER. | E9
2 | DI | PODAJNIK T 1.11 - START
3 | DI | PODAJNIK T 1.11 - STOP
ZASILANIE: LIYY 3X0,75
RPT 12 - PODAJNIK T 1.12
LP. | WYJŚCIE | URZĄDZENIE | ROZDZ. | WEJŚCIE
1 | +24VDC | PODAJNIK T 1.12 - KASETA STER. | E9
2 | DI | PODAJNIK T 1.12 - START
3 | DI | PODAJNIK T 1.12 - STOP
ZASILANIE: LIYY 3X0,75
RPT 13 - PODAJNIK T 1.13
LP. | WYJŚCIE | URZĄDZENIE | ROZDZ. | WEJŚCIE
1 | +24VDC | PODAJNIK T 1.13 - KASETA STER. | E9
2 | DI | PODAJNIK T 1.13 - START KIER. 1
3 | DI | PODAJNIK T 1.13 - START KIER. 2
4 | DI | PODAJNIK T 1.13 - STOP
ZASILANIE: LIYY 4X0,75
RPT 14 - PODAJNIK T 1.14
LP. | WYJŚCIE | URZĄDZENIE | ROZDZ. | WEJŚCIE
1 | +24VDC | PODAJNIK T 1.14 - KASETA STER. | E9
2 | DI | PODAJNIK T 1.14 - START KIER. 1
3 | DI | PODAJNIK T 1.14 - START KIER. 2
4 | DI | PODAJNIK T 1.14 - STOP
ZASILANIE: LIYY 4X0,75
RPT 15 - PODAJNIK T 1.15
LP. | WYJŚCIE | URZĄDZENIE | ROZDZ. | WEJŚCIE
1 | +24VDC | PODAJNIK T 1.15 - KASETA STER. | E9
2 | DI | PODAJNIK T 1.15 - START KIER. 1
3 | DI | PODAJNIK T 1.15 - START KIER. 2
4 | DI | PODAJNIK T 1.15 - STOP
ZASILANIE: LIYY 4X0,75
RPT 16 - PODAJNIK T 1.16
LP. | WYJŚCIE | URZĄDZENIE | ROZDZ. | WEJŚCIE
1 | +24VDC | PODAJNIK T 1.16 - KASETA STER. | E9
2 | DI | PODAJNIK T 1.16 - START KIER. 1
3 | DI | PODAJNIK T 1.16 - START KIER. 2
4 | DI | PODAJNIK T 1.16 - STOP
ZASILANIE: LIYY 3X0,75
RPT 17 - PODAJNIK T 1.17
LP. | WYJŚCIE | URZĄDZENIE | ROZDZ. | WEJŚCIE
1 | +24VDC | PODAJNIK T 1.17 - KASETA STER. | E9
2 | DI | PODAJNIK T 1.17 - START KIER. 1
3 | DI | PODAJNIK T 1.17 - START KIER. 2
4 | DI | PODAJNIK T 1.17 - STOP
ZASILANIE: LIYY 3X0,75
RPT 18 - PODAJNIK T 1.18
LP. | WYJŚCIE | URZĄDZENIE | ROZDZ. | WEJŚCIE
1 | +24VDC | PODAJNIK T 1.18 - KASETA STER. | E9
2 | DI | PODAJNIK T 1.18 - START KIER. 1
3 | DI | PODAJNIK T 1.18 - START KIER. 2
4 | DI | PODAJNIK T 1.18 - STOP
ZASILANIE: LIYY 3X0,75
RPT 19 - PODAJNIK T 1.19
LP. | WYJŚCIE | URZĄDZENIE | ROZDZ. | WEJŚCIE
1 | +24VDC | PODAJNIK T 1.19 - KASETA STER. | E9
2 | DI | PODAJNIK T 1.19 - START KIER. 1
3 | DI | PODAJNIK T 1.19 - START KIER. 2
4 | DI | PODAJNIK T 1.19 - STOP
ZASILANIE: LIYY 4X0,75
RPT 20 - PODAJNIK T 1.20
LP. | WYJŚCIE | URZĄDZENIE | ROZDZ. | WEJŚCIE
1 | +24VDC | PODAJNIK T 1.20 - KASETA STER. | E9
2 | DI | PODAJNIK T 1.20 - START KIER. 1
3 | DI | PODAJNIK T 1.20 - START KIER. 2
4 | DI | PODAJNIK T 1.20 - STOP
ZASILANIE: LIYY 3X0,75
RPT 21 - PODAJNIK T 1.21
1 | +24VDC | PODAJNIK T 1.21 - KASETA STER. | E9
2 | DI | PODAJNIK T 1.21 - START KIER. 1
3 | DI | PODAJNIK T 1.21 - START KIER. 2
4 | DI | PODAJNIK T 1.21 - STOP
ZASILANIE: LIYY 3X0,75
RPT 22 - PODAJNIK T 1.22
LP. | WYJŚCIE | URZĄDZENIE | ROZDZ. | WEJŚCIE
1 | +24VDC | PODAJNIK T 1.22 - KASETA STER. | E9
2 | DI | PODAJNIK T 1.22 - START KIER. 1
3 | DI | PODAJNIK T 1.22 - START KIER. 2
4 | DI | PODAJNIK T 1.22 - STOP
ZASILANIE: LIYY 3X0,75
RPT 23 - PODAJNIK T 1.23
LP. | WYJŚCIE | URZĄDZENIE | ROZDZ. | WEJŚCIE
1 | +24VDC | PODAJNIK T 1.23 - KASETA STER. | E9
2 | DI | PODAJNIK T 1.23 - START KIER. 1
3 | DI | PODAJNIK T 1.23 - START KIER. 2
4 | DI | PODAJNIK T 1.23 - STOP
ZASILANIE: LIYY 3X0,75
RPT 24 - PODAJNIK T 1.24
LP. | WYJŚCIE | URZĄDZENIE | ROZDZ. | WEJŚCIE
1 | +24VDC | PODAJNIK T 1.24 - KASETA STER. | E9
2 | DI | PODAJNIK T 1.24 - START KIER. 1
3 | DI | PODAJNIK T 1.24 - START KIER. 2
4 | DI | PODAJNIK T 1.24 - STOP
ZASILANIE: LIYY 3X0,75
RPT 25 - PODAJNIK T 1.25
LP. | WYJŚCIE | URZĄDZENIE | ROZDZ. | WEJŚCIE
1 | +24VDC | PODAJNIK T 1.25 - KASETA STER. | E9
2 | DI | PODAJNIK T 1.25 - START
3 | DI | PODAJNIK T 1.25 - STOP
ZASILANIE: LIYY 3X0,75
RPT 26 - PODAJNIK T 1.26
LP. | WYJŚCIE | URZĄDZENIE | ROZDZ. | WEJŚCIE
1 | +24VDC | PODAJNIK T 1.26 - KASETA STER. | E9
2 | DI | PODAJNIK T 1.26 - START
3 | DI | PODAJNIK T 1.26 - STOP
ZASILANIE: LIYY 3X0,75
RPT 27 - PODAJNIK T 1.27
LP. | WYJŚCIE | URZĄDZENIE | ROZDZ. | WEJŚCIE
1 | +24VDC | PODAJNIK T 1.27 - KASETA STER. | E9
2 | DI | PODAJNIK T 1.27 - START
3 | DI | PODAJNIK T 1.27 - STOP
ZASILANIE: LIYY 3X0,75
RPT 28 - PODAJNIK T 1.28
LP. | WYJŚCIE | URZĄDZENIE | ROZDZ. | WEJŚCIE
1 | +24VDC | PODAJNIK T 1.28 - KASETA STER. | E9
2 | DI | PODAJNIK T 1.28 - START
3 | DI | PODAJNIK T 1.28 - STOP
ZASILANIE: LIYY 3X0,75
RPT 29 - PODAJNIK T 1.29
LP. | WYJŚCIE | URZĄDZENIE | ROZDZ. | WEJŚCIE
1 | +24VDC | PODAJNIK T 1.29 - KASETA STER. | E9
2 | DI | PODAJNIK T 1.29 - START
3 | DI | PODAJNIK T 1.29 - STOP
ZASILANIE: LIYY 4X0,75
RPT 30 - PODAJNIK T 1.30
LP. | WYJŚCIE | URZĄDZENIE | ROZDZ. | WEJŚCIE
1 | +24VDC | PODAJNIK T 1.30 - KASETA STER. | E9
2 | DI | PODAJNIK T 1.30 - START
3 | DI | PODAJNIK T 1.30 - STOP
ZASILANIE: LIYY 3X0,75
RPT 31 - PODAJNIK T 1.31
1 | +24VDC | PODAJNIK T 1.31 - KASETA STER. | E9
2 | DI | PODAJNIK T 1.31 - START
3 | DI | PODAJNIK T 1.31 - STOP
ZASILANIE: LIYY 3X0,75
RPT 32 - PODAJNIK T 1.32
LP. | WYJŚCIE | URZĄDZENIE | ROZDZ. | WEJŚCIE
1 | +24VDC | PODAJNIK T 1.32 - KASETA STER. | E9
2 | DI | PODAJNIK T 1.32 - START
3 | DI | PODAJNIK T 1.32 - STOP
ZASILANIE: LIYY 3X0,75
RPT 33 - PODAJNIK T 1.33
LP. | WYJŚCIE | URZĄDZENIE | ROZDZ. | WEJŚCIE
1 | +24VDC | PODAJNIK T 1.33 - KASETA STER. | E9
2 | DI | PODAJNIK T 1.33 - START
3 | DI | PODAJNIK T 1.33 - STOP
ZASILANIE: LIYY 3X0,75
RPT 34 - PODAJNIK T 1.34
LP. | WYJŚCIE | URZĄDZENIE | ROZDZ. | WEJŚCIE
1 | +24VDC | PODAJNIK T 1.34 - KASETA STER. | E9
2 | DI | PODAJNIK T 1.34 - START
3 | DI | PODAJNIK T 1.34 - STOP
ZASILANIE: LIYY 3X0,75
RRL 1 - PRZENOŚNIK RL 2.1
LP. | WYJŚCIE | URZĄDZENIE | ROZDZ. | WEJŚCIE
1 | +24VDC | PRZENOŚNIK RL 2.1 - KASETA STER. | E9
2 | DI | PRZENOŚNIK RL 2.1 - START
3 | DI | PRZENOŚNIK RL 2.1 - STOP
ZASILANIE: LIYY 3X0,75
RRL 2 - PRZENOŚNIK RL 2.2
LP. | WYJŚCIE | URZĄDZENIE | ROZDZ. | WEJŚCIE
1 | +24VDC | PRZENOŚNIK RL 2.2 - KASETA STER. | E9
2 | DI | PRZENOŚNIK RL 2.2 - START
3 | DI | PRZENOŚNIK RL 2.2 - STOP
ZASILANIE: LIYY 3X0,75
RRL 3 - PRZENOŚNIK RL 2.3
LP. | WYJŚCIE | URZĄDZENIE | ROZDZ. | WEJŚCIE
1 | +24VDC | PRZENOŚNIK RL 2.3 - KASETA STER. | E9
2 | DI | PRZENOŚNIK RL 2.3 - START
3 | DI | PRZENOŚNIK RL 2.3 - STOP
ZASILANIE: LIYY 3X0,75
RRL 4 - PRZENOŚNIK RL 2.4
LP. | WYJŚCIE | URZĄDZENIE | ROZDZ. | WEJŚCIE
1 | +24VDC | PRZENOŚNIK RL 2.4 - KASETA STER. | E9
2 | DI | PRZENOŚNIK RL 2.4 - START
3 | DI | PRZENOŚNIK RL 2.4 - STOP
ZASILANIE: LIYY 3X0,75
RRL 5 - PRZENOŚNIK RL 2.5
LP. | WYJŚCIE | URZĄDZENIE | ROZDZ. | WEJŚCIE
1 | +24VDC | PRZENOŚNIK RL 2.5 - KASETA STER. | E9
2 | DI | PRZENOŚNIK RL 2.5 - START
3 | DI | PRZENOŚNIK RL 2.5 - STOP
ZASILANIE: LIYY 3X0,75
RRL 6 - PRZENOŚNIK RL 2.6
LP. | WYJŚCIE | URZĄDZENIE | ROZDZ. | WEJŚCIE
1 | +24VDC | PRZENOŚNIK RL 2.6 - KASETA STER. | E9
2 | DI | PRZENOŚNIK RL 2.6 - START
3 | DI | PRZENOŚNIK RL 2.6 - STOP
ZASILANIE: LIYY 3X0,75
RRL 7 - PRZENOŚNIK RL 2.7
LP. | WYJŚCIE | URZĄDZENIE | ROZDZ. | WEJŚCIE
1 | +24VDC | PRZENOŚNIK RL 2.7 - KASETA STER. | E9
2 | DI | PRZENOŚNIK RL 2.7 - START
3 | DI | PRZENOŚNIK RL 2.7 - STOP
ZASILANIE: LIYY 3X0,75
RRL 8 - PRZENOŚNIK RL 2.8
LP. | WYJŚCIE | URZĄDZENIE | ROZDZ. | WEJŚCIE
1 | +24VDC | PRZENOŚNIK RL 2.8 - KASETA STER. | E9
2 | DI | PRZENOŚNIK RL 2.8 - START
3 | DI | PRZENOŚNIK RL 2.8 - STOP
ZASILANIE: LIYY 3X0,75
RRL 9 - PRZENOŚNIK RL 2.9
LP. | WYJŚCIE | URZĄDZENIE | ROZDZ. | WEJŚCIE
1 | +24VDC | PRZENOŚNIK RL 2.9 - KASETA STER. | E9
2 | DI | PRZENOŚNIK RL 2.9 - START
3 | DI | PRZENOŚNIK RL 2.9 - STOP
ZASILANIE: LIYY 3X0,75
RRL 10 - PRZENOŚNIK RL 2.10
LP. | WYJŚCIE | URZĄDZENIE | ROZDZ. | WEJŚCIE
1 | +24VDC | PRZENOŚNIK RL 2.10 - KASETA STER. | E9
2 | DI | PRZENOŚNIK RL 2.10 - START
3 | DI | PRZENOŚNIK RL 2.10 - STOP
ZASILANIE: LIYY 3X0,75
RRL 11 - PRZENOŚNIK RL 2.11
LP. | WYJŚCIE | URZĄDZENIE | ROZDZ. | WEJŚCIE
1 | +24VDC | PRZENOŚNIK RL 2.11 - KASETA STER. | E9
2 | DI | PRZENOŚNIK RL 2.11 - START
3 | DI | PRZENOŚNIK RL 2.11 - STOP
ZASILANIE: LIYY 3X0,75
RRL 12 - PRZENOŚNIK RL 2.12
LP. | WYJŚCIE | URZĄDZENIE | ROZDZ. | WEJŚCIE
1 | +24VDC | PRZENOŚNIK RL 2.12 - KASETA STER. | E9
2 | DI | PRZENOŚNIK RL 2.12 - START
3 | DI | PRZENOŚNIK RL 2.12 - STOP
ZASILANIE: LIYY 3X0,75
RRL 13 - PRZENOŚNIK RL 2.13
LP. | WYJŚCIE | URZĄDZENIE | ROZDZ. | WEJŚCIE
1 | +24VDC | PRZENOŚNIK RL 2.13 - KASETA STER. | E9
2 | DI | PRZENOŚNIK RL 2.13 - START
3 | DI | PRZENOŚNIK RL 2.13 - STOP
ZASILANIE: LIYY 3X0,75
RRL 14 - PRZENOŚNIK RL 2.14
LP. | WYJŚCIE | URZĄDZENIE | ROZDZ. | WEJŚCIE
1 | +24VDC | PRZENOŚNIK RL 2.14 - KASETA STER. | E9
2 | DI | PRZENOŚNIK RL 2.14 - START
3 | DI | PRZENOŚNIK RL 2.14 - STOP
ZASILANIE: LIYY 3X0,75
RRL 15 - PRZENOŚNIK RL 2.15
LP. | WYJŚCIE | URZĄDZENIE | ROZDZ. | WEJŚCIE
1 | +24VDC | PRZENOŚNIK RL 2.15 - KASETA STER. | E9
2 | DI | PRZENOŚNIK RL 2.15 - START
3 | DI | PRZENOŚNIK RL 2.15 - STOP
ZASILANIE: LIYY 3X0,75
RRL 16 - PRZENOŚNIK RL 2.16
LP. | WYJŚCIE | URZĄDZENIE | ROZDZ. | WEJŚCIE
1 | +24VDC | PRZENOŚNIK RL 2.16 - KASETA STER. | E9
2 | DI | PRZENOŚNIK RL 2.16 - START
3 | DI | PRZENOŚNIK RL 2.16 - STOP
ZASILANIE: LIYY 3X0,75
RRL 17 - PRZENOŚNIK RL 2.17
LP. | WYJŚCIE | URZĄDZENIE | ROZDZ. | WEJŚCIE
1 | +24VDC | PRZENOŚNIK RL 2.17 - KASETA STER. | E9
2 | DI | PRZENOŚNIK RL 2.17 - START
3 | DI | PRZENOŚNIK RL 2.17 - STOP
ZASILANIE: LIYY 3X0,75
RRL 18 - PRZENOŚNIK RL 2.18
LP. | WYJŚCIE | URZĄDZENIE | ROZDZ. | WEJŚCIE
1 | +24VDC | PRZENOŚNIK RL 2.18 - KASETA STER. | E9
2 | DI | PRZENOŚNIK RL 2.18 - START
3 | DI | PRZENOŚNIK RL 2.18 - STOP
ZASILANIE: LIYY 3X0,75
RPK 1 - PODNOŚNIK PK 3.1
LP. | WYJŚCIE | URZĄDZENIE | ROZDZ. | WEJŚCIE
1 | +24VDC | PODNOŚNIK PK 3.1 - KASETA STER. | E9
2 | DI | PODNOŚNIK PK 3.1 - START
3 | DI | PODNOŚNIK PK 3.1 - STOP
ZASILANIE: LIYY 3X0,75
RPK 2 - PODNOŚNIK PK 3.2
LP. | WYJŚCIE | URZĄDZENIE | ROZDZ. | WEJŚCIE
1 | +24VDC | PODNOŚNIK PK 3.2 - KASETA STER. | E9
2 | DI | PODNOŚNIK PK 3.2 - START
3 | DI | PODNOŚNIK PK 3.2 - STOP
ZASILANIE: LIYY 3X0,75
RPK 3 - PODNOŚNIK PK 3.3
LP. | WYJŚCIE | URZĄDZENIE | ROZDZ. | WEJŚCIE
1 | +24VDC | PODNOŚNIK PK 3.3 - KASETA STER. | E9
2 | DI | PODNOŚNIK PK 3.3 - START
3 | DI | PODNOŚNIK PK 3.3 - STOP
ZASILANIE: LIYY 3X0,75
RPK 4 - PODNOŚNIK PK 3.4
LP. | WYJŚCIE | URZĄDZENIE | ROZDZ. | WEJŚCIE
1 | +24VDC | PODNOŚNIK PK 3.4 - KASETA STER. | E9
2 | DI | PODNOŚNIK PK 3.4 - START
3 | DI | PODNOŚNIK PK 3.4 - STOP
ZASILANIE: LIYY 3X0,75
RPK 5 - PODNOŚNIK PK 3.5
LP. | WYJŚCIE | URZĄDZENIE | ROZDZ. | WEJŚCIE
1 | +24VDC | PODNOŚNIK PK 3.5 - KASETA STER. | E9
2 | DI | PODNOŚNIK PK 3.5 - START
3 | DI | PODNOŚNIK PK 3.5 - STOP
ZASILANIE: LIYY 3X0,75
RPK 6 - PODNOŚNIK PK 3.6
LP. | WYJŚCIE | URZĄDZENIE | ROZDZ. | WEJŚCIE
1 | +24VDC | PODNOŚNIK PK 3.6 - KASETA STER. | E9
2 | DI | PODNOŚNIK PK 3.6 - START
3 | DI | PODNOŚNIK PK 3.6 - STOP
ZASILANIE: LIYY 3X0,75
RPK 7 - PODNOŚNIK PK 3.7
LP. | WYJŚCIE | URZĄDZENIE | ROZDZ. | WEJŚCIE
1 | +24VDC | PODNOŚNIK PK 3.7 - KASETA STER. | E9
2 | DI | PODNOŚNIK PK 3.7 - START
3 | DI | PODNOŚNIK PK 3.7 - STOP
ZASILANIE: LIYY 3X0,75
RPK 8 - PODNOŚNIK PK 3.8
LP. | WYJŚCIE | URZĄDZENIE | ROZDZ. | WEJŚCIE
1 | +24VDC | PODNOŚNIK PK 3.8 - KASETA STER. | E9
2 | DI | PODNOŚNIK PK 3.8 - START
3 | DI | PODNOŚNIK PK 3.8 - STOP
ZASILANIE: LIYY 3X0,75
RPK 9 - PODNOŚNIK PK 3.9
LP. | WYJŚCIE | URZĄDZENIE | ROZDZ. | WEJŚCIE
1 | +24VDC | PODNOŚNIK PK 3.9 - KASETA STER. | E9
2 | DI | PODNOŚNIK PK 3.9 - START
3 | DI | PODNOŚNIK PK 3.9 - STOP
ZASILANIE: LIYY 3X0,75
RPK 10 - PODNOŚNIK PK 3.10
LP. | WYJŚCIE | URZĄDZENIE | ROZDZ. | WEJŚCIE
1 | +24VDC | PODNOŚNIK PK 3.10 - KASETA STER. | E9
2 | DI | PODNOŚNIK PK 3.10 - START
3 | DI | PODNOŚNIK PK 3.10 - STOP
ZASILANIE: LIYY 3X0,75
RPK 11 - PODNOŚNIK PK 3.11
LP. | WYJŚCIE | URZĄDZENIE | ROZDZ. | WEJŚCIE
1 | +24VDC | PODNOŚNIK PK 3.11 - KASETA STER. | E9
2 | DI | PODNOŚNIK PK 3.11 - START
3 | DI | PODNOŚNIK PK 3.11 - STOP
ZASILANIE: LIYY 3X0,75
RPK 12 - PODNOŚNIK PK 3.12
LP. | WYJŚCIE | URZĄDZENIE | ROZDZ. | WEJŚCIE
1 | +24VDC | PODNOŚNIK PK 3.12 - KASETA STER. | E9
2 | DI | PODNOŚNIK PK 3.12 - START
3 | DI | PODNOŚNIK PK 3.12 - STOP
ZASILANIE: LIYY 3X0,75
RPK 13 - PODNOŚNIK PK 3.13
LP. | WYJŚCIE | URZĄDZENIE | ROZDZ. | WEJŚCIE
1 | +24VDC | PODNOŚNIK PK 3.13 - KASETA STER. | E9
2 | DI | PODNOŚNIK PK 3.13 - START
3 | DI | PODNOŚNIK PK 3.13 - STOP
ZASILANIE: LIYY 3X0,75
RPK 14 - PODNOŚNIK PK 3.14
LP. | WYJŚCIE | URZĄDZENIE | ROZDZ. | WEJŚCIE
1 | +24VDC | PODNOŚNIK PK 3.14 - KASETA STER. | E9
2 | DI | PODNOŚNIK PK 3.14 - START
3 | DI | PODNOŚNIK PK 3.14 - STOP
ZASILANIE: LIYY 3X0,75
RPK 15 - PODNOŚNIK PK 3.15
LP. | WYJŚCIE | URZĄDZENIE | ROZDZ. | WEJŚCIE
1 | +24VDC | PODNOŚNIK PK 3.15 - KASETA STER. | E9
2 | DI | PODNOŚNIK PK 3.15 - START
3 | DI | PODNOŚNIK PK 3.15 - STOP
ZASILANIE: LIYY 3X0,75
RPK 16 - PODNOŚNIK PK 3.16
LP. | WYJŚCIE | URZĄDZENIE | ROZDZ. | WEJŚCIE
1 | +24VDC | PODNOŚNIK PK 3.16 - KASETA STER. | E9
2 | DI | PODNOŚNIK PK 3.16 - START
3 | DI | PODNOŚNIK PK 3.16 - STOP
ZASILANIE: LIYY 3X0,75
RWA 5 - WIALNIA 4.5
LP. | WYJŚCIE | URZĄDZENIE | ROZDZ. | WEJŚCIE
1 | +24VDC | WIALNIA 4.5 - KASETA STER. | E9
2 | DI | WIALNIA 4.5 - START
3 | DI | WIALNIA 4.5 - STOP
ZASILANIE: LIYY 3X0,55
RWA 6 - WIALNIA 4.6
LP. | WYJŚCIE | URZĄDZENIE | ROZDZ. | WEJŚCIE
1 | +24VDC | WIALNIA 4.6 - KASETA STER. | E9
2 | DI | WIALNIA 4.6 - START
3 | DI | WIALNIA 4.6 - STOP
ZASILANIE: LIYY 3X0,65
RPSK 1 - PODAJNIK ŚLIMAKOWY PSK 8.1
LP. | WYJŚCIE | URZĄDZENIE | ROZDZ. | WEJŚCIE
1 | +24VDC | PODAJNIK PSK 8.1 - KASETA STER. | E9
2 | DI | PODAJNIK PSK 8.1 - START
3 | DI | PODAJNIK PSK 8.1 - STOP
ZASILANIE: LIYY 3X0,65
RPSK 2 - PODAJNIK ŚLIMAKOWY PSK 8.2
LP. | WYJŚCIE | URZĄDZENIE | ROZDZ. | WEJŚCIE
1 | +24VDC | PODAJNIK PSK 8.2 - KASETA STER. | E9
2 | DI | PODAJNIK PSK 8.2 - START
3 | DI | PODAJNIK PSK 8.2 - STOP
ZASILANIE: LIYY 3X0,65
RWN FSW 6.1 - SILOS FSW 6.1
LP. | WYJŚCIE | URZĄDZENIE | ROZDZ. | WEJŚCIE
1 | +24VDC | WENT. NADM. FSW 6.1 - KASETA | E9
2 | DI | WENT. FSW 6.1 - START
3 | DI | WENT. FSW 6.1 - STOP
ZASILANIE: LIYY 3X0,75
RWN FSW 6.2 - SILOS FSW 6.2
LP. | WYJŚCIE | URZĄDZENIE | ROZDZ. | WEJŚCIE
1 | +24VDC | WENT. NADM. FSW 6.2 - KASETA | E9
2 | DI | WENT. FSW 6.2 - START
3 | DI | WENT. FSW 6.2 - STOP
ZASILANIE: LIYY 3X0,75
RWN FSW 6.3 - SILOS FSW 6.3
LP. | WYJŚCIE | URZĄDZENIE | ROZDZ. | WEJŚCIE
1 | +24VDC | WENT. NADM. FSW 6.3 - KASETA | E9
2 | DI | WENT. FSW 6.3 - START
3 | DI | WENT. FSW 6.3 - STOP
ZASILANIE: LIYY 3X0,75
RWN FSW 6.4 - SILOS FSW 6.4
LP. | WYJŚCIE | URZĄDZENIE | ROZDZ. | WEJŚCIE
1 | +24VDC | WENT. NADM. FSW 6.4 - KASETA | E9
2 | DI | WENT. FSW 6.4 - START
3 | DI | WENT. FSW 6.4 - STOP
ZASILANIE: LIYY 3X0,75
RWN FSW 6.5 - SILOS FSW 6.5
LP. | WYJŚCIE | URZĄDZENIE | ROZDZ. | WEJŚCIE
1 | +24VDC | WENT. NADM. FSW 6.5 - KASETA | E9
2 | DI | WENT. FSW 6.5 - START
3 | DI | WENT. FSW 6.5 - STOP
ZASILANIE: LIYY 3X0,75
RWN FSW 6.6 - SILOS FSW 6.6
LP. | WYJŚCIE | URZĄDZENIE | ROZDZ. | WEJŚCIE
1 | +24VDC | WENT. NADM. FSW 6.6 - KASETA | E9
2 | DI | WENT. FSW 6.6 - START
3 | DI | WENT. FSW 6.6 - STOP
ZASILANIE: LIYY 3X0,75
RWD FSW 6.1 - SILOS FSW 6.1
LP. | WYJŚCIE | URZĄDZENIE | ROZDZ. | WEJŚCIE
1 | +24VDC | WENT. DACH. FSW 6.1 - KASETA | E1
2 | DI | WENT. FSW 6.1 - START
3 | DI | WENT. FSW 6.1 - STOP
ZASILANIE: LIYY 3X0,75
RWD FSW 6.2 - SILOS FSW 6.2
LP. | WYJŚCIE | URZĄDZENIE | ROZDZ. | WEJŚCIE
1 | +24VDC | WENT. DACH. FSW 6.2 - KASETA | E1
2 | DI | WENT. FSW 6.2 - START
3 | DI | WENT. FSW 6.2 - STOP
ZASILANIE: LIYY 3X0,75
RWD FSW 6.3 - SILOS FSW 6.3
LP. | WYJŚCIE | URZĄDZENIE | ROZDZ. | WEJŚCIE
1 | +24VDC | WENT. DACH. FSW 6.3 - KASETA | E1
2 | DI | WENT. FSW 6.3 - START
3 | DI | WENT. FSW 6.3 - STOP
ZASILANIE: LIYY 3X0,75
RWD FSW 6.4 - SILOS FSW 6.4
LP. | WYJŚCIE | URZĄDZENIE | ROZDZ. | WEJŚCIE
1 | +24VDC | WENT. DACH. FSW 6.4 - KASETA | E1
2 | DI | WENT. FSW 6.4 - START
3 | DI | WENT. FSW 6.4 - STOP
ZASILANIE: LIYY 3X0,75
RWD FSW 6.5 - SILOS FSW 6.5
LP. | WYJŚCIE | URZĄDZENIE | ROZDZ. | WEJŚCIE
1 | +24VDC | WENT. DACH. FSW 6.5 - KASETA | E1
2 | DI | WENT. FSW 6.5 - START
3 | DI | WENT. FSW 6.5 - STOP
ZASILANIE: LIYY 3X0,75
RWD FSW 6.6 - SILOS FSW 6.6
LP. | WYJŚCIE | URZĄDZENIE | ROZDZ. | WEJŚCIE
1 | +24VDC | WENT. DACH. FSW 6.6 - KASETA | E1
2 | DI | WENT. FSW 6.6 - START
3 | DI | WENT. FSW 6.6 - STOP
ZASILANIE: LIYY 3X0,75
RWN 1 FSP 6.7 - SILOS FSP 6.7
LP. | WYJŚCIE | URZĄDZENIE | ROZDZ. | WEJŚCIE
1 | +24VDC | WENT. NADM. 1 FSP 6.7 - KASETA | E9
2 | DI | WENT. FSP 6.7 - START
3 | DI | WENT. FSP 6.7 - STOP
ZASILANIE: LIYY 3X0,75
RWN 2 FSP 6.7 - SILOS FSP 6.7
LP. | WYJŚCIE | URZĄDZENIE | ROZDZ. | WEJŚCIE
1 | +24VDC | WENT. NADM. 2 FSP 6.7 - KASETA | E9
2 | DI | WENT. FSP 6.7 - START
3 | DI | WENT. FSP 6.7 - STOP
ZASILANIE: LIYY 3X0,75
RWN 1 FSP 6.8 - SILOS FSP 6.8
LP. | WYJŚCIE | URZĄDZENIE | ROZDZ. | WEJŚCIE
1 | +24VDC | WENT. NADM. 1 FSP 6.8 - KASETA | E9
2 | DI | WENT. FSP 6.8 - START
3 | DI | WENT. FSP 6.8 - STOP
ZASILANIE: LIYY 3X0,75
RWN 2 FSP 6.8 - SILOS FSP 6.8
LP. | WYJŚCIE | URZĄDZENIE | ROZDZ. | WEJŚCIE
1 | +24VDC | WENT. NADM. 2 FSP 6.8 - KASETA | E9
2 | DI | WENT. FSP 6.8 - START
3 | DI | WENT. FSP 6.8 - STOP
ZASILANIE: LIYY 3X0,75
RWN 1 FSP 6.9 - SILOS FSP 6.9
LP. | WYJŚCIE | URZĄDZENIE | ROZDZ. | WEJŚCIE
1 | +24VDC | WENT. NADM. 1 FSP 6.9 - KASETA | E9
2 | DI | WENT. FSP 6.9 - START
3 | DI | WENT. FSP 6.9 - STOP
ZASILANIE: LIYY 3X0,75
RWN 2 FSP 6.9 - SILOS FSP 6.9
LP. | WYJŚCIE | URZĄDZENIE | ROZDZ. | WEJŚCIE
1 | +24VDC | WENT. NADM. 2 FSP 6.9 - KASETA | E9
2 | DI | WENT. FSP 6.9 - START
3 | DI | WENT. FSP 6.9 - STOP
ZASILANIE: LIYY 3X0,75
RWN 1 FSP 6.10 - SILOS FSP 6.10
LP. | WYJŚCIE | URZĄDZENIE | ROZDZ. | WEJŚCIE
1 | +24VDC | WENT. NADM. 1 FSP 6.10 - KASETA | E9
2 | DI | WENT. FSP 6.10 - START
3 | DI | WENT. FSP 6.10 - STOP
ZASILANIE: LIYY 3X0,75
RWN 2 FSP 6.10 - SILOS FSP 6.10
LP. | WYJŚCIE | URZĄDZENIE | ROZDZ. | WEJŚCIE
1 | +24VDC | WENT. NADM. 2 FSP 6.10 - KASETA | E9
2 | DI | WENT. FSP 6.10 - START
3 | DI | WENT. FSP 6.10 - STOP
ZASILANIE: LIYY 3X0,75
RWN 1 FSP 6.11 - SILOS FSP 6.11
LP. | WYJŚCIE | URZĄDZENIE | ROZDZ. | WEJŚCIE
1 | +24VDC | WENT. NADM. 1 FSP 6.11 - KASETA | E9
2 | DI | WENT. FSP 6.11 - START
3 | DI | WENT. FSP 6.11 - STOP
ZASILANIE: LIYY 3X0,75
RWN 2 FSP 6.11 - SILOS FSP 6.11
LP. | WYJŚCIE | URZĄDZENIE | ROZDZ. | WEJŚCIE
1 | +24VDC | WENT. NADM. 2 FSP 6.11 - KASETA | E9
2 | DI | WENT. FSP 6.11 - START
3 | DI | WENT. FSP 6.11 - STOP
ZASILANIE: LIYY 3X0,75
RWN 1 FSP 6.12 - SILOS FSP 6.12
LP. | WYJŚCIE | URZĄDZENIE | ROZDZ. | WEJŚCIE
1 | +24VDC | WENT. NADM. 1 FSP 6.12 - KASETA | E9
2 | DI | WENT. FSP 6.12 - START
3 | DI | WENT. FSP 6.12 - STOP
ZASILANIE: LIYY 3X0,75
RWN 2 FSP 6.12 - SILOS FSP 6.12
LP. | WYJŚCIE | URZĄDZENIE | ROZDZ. | WEJŚCIE
1 | +24VDC | WENT. NADM. 2 FSP 6.12 - KASETA | E9
2 | DI | WENT. FSP 6.12 - START
3 | DI | WENT. FSP 6.12 - STOP
ZASILANIE: LIYY 3X0,75
RWN 1 FSP 6.13 - SILOS FSP 6.13
LP. | WYJŚCIE | URZĄDZENIE | ROZDZ. | WEJŚCIE
1 | +24VDC | WENT. NADM. 1 FSP 6.13 - KASETA | E9
2 | DI | WENT. FSP 6.13 - START
3 | DI | WENT. FSP 6.13 - STOP
ZASILANIE: LIYY 3X0,75
RWN 2 FSP 6.13 - SILOS FSP 6.13
LP. | WYJŚCIE | URZĄDZENIE | ROZDZ. | WEJŚCIE
1 | +24VDC | WENT. NADM. 2 FSP 6.13 - KASETA | E9
2 | DI | WENT. FSP 6.13 - START
3 | DI | WENT. FSP 6.13 - STOP
ZASILANIE: LIYY 3X0,75
RWN 1 FSP 6.14 - SILOS FSP 6.14
LP. | WYJŚCIE | URZĄDZENIE | ROZDZ. | WEJŚCIE
1 | +24VDC | WENT. NADM. 1 FSP 6.14 - KASETA | E9
2 | DI | WENT. FSP 6.14 - START
3 | DI | WENT. FSP 6.14 - STOP
ZASILANIE: LIYY 3X0,75
RWN 2 FSP 6.14 - SILOS FSP 6.14
LP. | WYJŚCIE | URZĄDZENIE | ROZDZ. | WEJŚCIE
1 | +24VDC | WENT. NADM. 2 FSP 6.14 - KASETA | E9
2 | DI | WENT. FSP 6.14 - START
3 | DI | WENT. FSP 6.14 - STOP
ZASILANIE: LIYY 3X0,75
RWN 1 FSP 6.15 - SILOS FSP 6.15
LP. | WYJŚCIE | URZĄDZENIE | ROZDZ. | WEJŚCIE
1 | +24VDC | WENT. NADM. 1 FSP 6.15 - KASETA | E9
2 | DI | WENT. FSP 6.15 - START
3 | DI | WENT. FSP 6.15 - STOP
ZASILANIE: LIYY 3X0,75
RWN 2 FSP 6.15 - SILOS FSP 6.15
LP. | WYJŚCIE | URZĄDZENIE | ROZDZ. | WEJŚCIE
1 | +24VDC | WENT. NADM. 2 FSP 6.15 - KASETA | E9
2 | DI | WENT. FSP 6.15 - START
3 | DI | WENT. FSP 6.15 - STOP
ZASILANIE: LIYY 3X0,75
RWN 1 FSP 6.16 - SILOS FSP 6.16
LP. | WYJŚCIE | URZĄDZENIE | ROZDZ. | WEJŚCIE
1 | +24VDC | WENT. NADM. 1 FSP 6.16 - KASETA | E9
2 | DI | WENT. FSP 6.16 - START
3 | DI | WENT. FSP 6.16 - STOP
ZASILANIE: LIYY 3X0,75
RWN 2 FSP 6.16 - SILOS FSP 6.16
LP. | WYJŚCIE | URZĄDZENIE | ROZDZ. | WEJŚCIE
1 | +24VDC | WENT. NADM. 2 FSP 6.16 - KASETA | E9
2 | DI | WENT. FSP 6.16 - START
3 | DI | WENT. FSP 6.16 - STOP
ZASILANIE: LIYY 3X0,75
RWN 1 FSP 6.17 - SILOS FSP 6.17
LP. | WYJŚCIE | URZĄDZENIE | ROZDZ. | WEJŚCIE
1 | +24VDC | WENT. NADM. 1 FSP 6.17 - KASETA | E9
2 | DI | WENT. FSP 6.17 - START
3 | DI | WENT. FSP 6.17 - STOP
ZASILANIE: LIYY 3X0,75
RWN 2 FSP 6.17 - SILOS FSP 6.17
LP. | WYJŚCIE | URZĄDZENIE | ROZDZ. | WEJŚCIE
1 | +24VDC | WENT. NADM. 2 FSP 6.17 - KASETA | E9
2 | DI | WENT. FSP 6.17 - START
3 | DI | WENT. FSP 6.17 - STOP
ZASILANIE: LIYY 3X0,75
RWN 1 FSP 6.18 - SILOS FSP 6.18
LP. | WYJŚCIE | URZĄDZENIE | ROZDZ. | WEJŚCIE
1 | +24VDC | WENT. NADM. 1 FSP 6.18 - KASETA | E9
2 | DI | WENT. FSP 6.18 - START
3 | DI | WENT. FSP 6.18 - STOP
ZASILANIE: LIYY 3X0,75
RWN 2 FSP 6.18 - SILOS FSP 6.18
LP. | WYJŚCIE | URZĄDZENIE | ROZDZ. | WEJŚCIE
1 | +24VDC | WENT. NADM. 2 FSP 6.18 - KASETA | E9
2 | DI | WENT. FSP 6.18 - START
3 | DI | WENT. FSP 6.18 - STOP
ZASILANIE: LIYY 3X0,75
RWN 1 FSP 6.19 - SILOS FSP 6.19
LP. | WYJŚCIE | URZĄDZENIE | ROZDZ. | WEJŚCIE
1 | +24VDC | WENT. NADM. 1 FSP 6.19 - KASETA | E9
2 | DI | WENT. FSP 6.19 - START
3 | DI | WENT. FSP 6.19 - STOP
ZASILANIE: LIYY 3X0,75
RWN 2 FSP 6.19 - SILOS FSP 6.19
LP. | WYJŚCIE | URZĄDZENIE | ROZDZ. | WEJŚCIE
1 | +24VDC | WENT. NADM. 2 FSP 6.19 - KASETA | E9
2 | DI | WENT. FSP 6.19 - START
3 | DI | WENT. FSP 6.19 - STOP
ZASILANIE: LIYY 3X0,75
RWN 1 FSP 6.20 - SILOS FSP 6.20
LP. | WYJŚCIE | URZĄDZENIE | ROZDZ. | WEJŚCIE
1 | +24VDC | WENT. NADM. 1 FSP 6.20 - KASETA | E9
2 | DI | WENT. FSP 6.20 - START
3 | DI | WENT. FSP 6.20 - STOP
ZASILANIE: LIYY 3X0,75
RWN 2 FSP 6.20 - SILOS FSP 6.20
LP. | WYJŚCIE | URZĄDZENIE | ROZDZ. | WEJŚCIE
1 | +24VDC | WENT. NADM. 2 FSP 6.20 - KASETA | E9
2 | DI | WENT. FSP 6.20 - START
3 | DI | WENT. FSP 6.20 - STOP
ZASILANIE: LIYY 3X0,75
RWN 1 FSP 6.21 - SILOS FSP 6.21
LP. | WYJŚCIE | URZĄDZENIE | ROZDZ. | WEJŚCIE
1 | +24VDC | WENT. NADM. 1 FSP 6.21 - KASETA | E9
2 | DI | WENT. FSP 6.21 - START
3 | DI | WENT. FSP 6.21 - STOP
ZASILANIE: LIYY 3X0,75
RWN 2 FSP 6.21 - SILOS FSP 6.21
LP. | WYJŚCIE | URZĄDZENIE | ROZDZ. | WEJŚCIE
1 | +24VDC | WENT. NADM. 2 FSP 6.21 - KASETA | E9
2 | DI | WENT. FSP 6.21 - START
3 | DI | WENT. FSP 6.21 - STOP
ZASILANIE: LIYY 3X0,75
RWN 1 FSP 6.22 - SILOS FSP 6.22
LP. | WYJŚCIE | URZĄDZENIE | ROZDZ. | WEJŚCIE
1 | +24VDC | WENT. NADM. 1 FSP 6.22 - KASETA | E9
2 | DI | WENT. FSP 6.22 - START
3 | DI | WENT. FSP 6.22 - STOP
ZASILANIE: LIYY 3X0,75
RWN 2 FSP 6.22 - SILOS FSP 6.22
LP. | WYJŚCIE | URZĄDZENIE | ROZDZ. | WEJŚCIE
1 | +24VDC | WENT. NADM. 2 FSP 6.22 - KASETA | E9
2 | DI | WENT. FSP 6.22 - START
3 | DI | WENT. FSP 6.22 - STOP
ZASILANIE: LIYY 3X0,75
RWD FSP 6.7 - SILOS FSP 6.7
LP. | WYJŚCIE | URZĄDZENIE | ROZDZ. | WEJŚCIE
1 | +24VDC | WENT. DACH. FSP 6.7 - KASETA | E9
2 | DI | WENT. FSP 6.7 - START
3 | DI | WENT. FSP 6.7 - STOP
ZASILANIE: LIYY 3X0,75
RWD FSP 6.8 - SILOS FSP 6.8
LP. | WYJŚCIE | URZĄDZENIE | ROZDZ. | WEJŚCIE
1 | +24VDC | WENT. DACH. FSP 6.8 - KASETA | E9
2 | DI | WENT. FSP 6.8 - START
3 | DI | WENT. FSP 6.8 - STOP
ZASILANIE: LIYY 3X0,75
RWD FSP 6.9 - SILOS FSP 6.9
LP. | WYJŚCIE | URZĄDZENIE | ROZDZ. | WEJŚCIE
1 | +24VDC | WENT. DACH. FSP 6.9 - KASETA | E9
2 | DI | WENT. FSP 6.9 - START
3 | DI | WENT. FSP 6.9 - STOP
ZASILANIE: LIYY 3X0,75
RWD FSP 6.10 - SILOS FSP 6.10
LP. | WYJŚCIE | URZĄDZENIE | ROZDZ. | WEJŚCIE
1 | +24VDC | WENT. DACH. FSP 6.10 - KASETA | E9
2 | DI | WENT. FSP 6.10 - START
3 | DI | WENT. FSP 6.10 - STOP
ZASILANIE: LIYY 3X0,75
RWD FSP 6.11 - SILOS FSP 6.11
LP. | WYJŚCIE | URZĄDZENIE | ROZDZ. | WEJŚCIE
1 | +24VDC | WENT. DACH. FSP 6.11 - KASETA | E9
2 | DI | WENT. FSP 6.11 - START
3 | DI | WENT. FSP 6.11 - STOP
ZASILANIE: LIYY 3X0,75
RWD FSP 6.12 - SILOS FSP 6.12
LP. | WYJŚCIE | URZĄDZENIE | ROZDZ. | WEJŚCIE
1 | +24VDC | WENT. DACH. FSP 6.12 - KASETA | E9
2 | DI | WENT. FSP 6.12 - START
3 | DI | WENT. FSP 6.12 - STOP
ZASILANIE: LIYY 3X0,75
RWD FSP 6.13 - SILOS FSP 6.13
LP. | WYJŚCIE | URZĄDZENIE | ROZDZ. | WEJŚCIE
1 | +24VDC | WENT. DACH. FSP 6.13 - KASETA | E9
2 | DI | WENT. FSP 6.13 - START
3 | DI | WENT. FSP 6.13 - STOP
ZASILANIE: LIYY 3X0,75
RWD FSP 6.14 - SILOS FSP 6.14
LP. | WYJŚCIE | URZĄDZENIE | ROZDZ. | WEJŚCIE
1 | +24VDC | WENT. DACH. FSP 6.14 - KASETA | E9
2 | DI | WENT. FSP 6.14 - START
3 | DI | WENT. FSP 6.14 - STOP
ZASILANIE: LIYY 3X0,75
RWD FSP 6.15 - SILOS FSP 6.15
LP. | WYJŚCIE | URZĄDZENIE | ROZDZ. | WEJŚCIE
1 | +24VDC | WENT. DACH. FSP 6.15 - KASETA | E9
2 | DI | WENT. FSP 6.15 - START
3 | DI | WENT. FSP 6.15 - STOP
ZASILANIE: LIYY 3X0,75
RWD FSP 6.16 - SILOS FSP 6.16
LP. | WYJŚCIE | URZĄDZENIE | ROZDZ. | WEJŚCIE
1 | +24VDC | WENT. DACH. FSP 6.16 - KASETA | E9
2 | DI | WENT. FSP 6.16 - START
3 | DI | WENT. FSP 6.16 - STOP
ZASILANIE: LIYY 3X0,75
RWD FSP 6.17 - SILOS FSP 6.17
LP. | WYJŚCIE | URZĄDZENIE | ROZDZ. | WEJŚCIE
1 | +24VDC | WENT. DACH. FSP 6.17 - KASETA | E9
2 | DI | WENT. FSP 6.17 - START
3 | DI | WENT. FSP 6.17 - STOP
ZASILANIE: LIYY 3X0,75
RWD FSP 6.18 - SILOS FSP 6.18
LP. | WYJŚCIE | URZĄDZENIE | ROZDZ. | WEJŚCIE
1 | +24VDC | WENT. DACH. FSP 6.18 - KASETA | E9
2 | DI | WENT. FSP 6.18 - START
3 | DI | WENT. FSP 6.18 - STOP
ZASILANIE: LIYY 3X0,75
RWD FSP 6.19 - SILOS FSP 6.19
LP. | WYJŚCIE | URZĄDZENIE | ROZDZ. | WEJŚCIE
1 | +24VDC | WENT. DACH. FSP 6.19 - KASETA | E9
2 | DI | WENT. FSP 6.19 - START
3 | DI | WENT. FSP 6.19 - STOP
ZASILANIE: LIYY 3X0,75
RWD FSP 6.20 - SILOS FSP 6.20
LP. | WYJŚCIE | URZĄDZENIE | ROZDZ. | WEJŚCIE
1 | +24VDC | WENT. DACH. FSP 6.20 - KASETA | E9
2 | DI | WENT. FSP 6.20 - START
3 | DI | WENT. FSP 6.20 - STOP
ZASILANIE: LIYY 3X0,75
RWD FSP 6.21 - SILOS FSP 6.21
LP. | WYJŚCIE | URZĄDZENIE | ROZDZ. | WEJŚCIE
1 | +24VDC | WENT. DACH. FSP 6.21 - KASETA | E9
2 | DI | WENT. FSP 6.21 - START
3 | DI | WENT. FSP 6.21 - STOP
ZASILANIE: LIYY 3X0,75
RWD FSP 6.22 - SILOS FSP 6.22
LP. | WYJŚCIE | URZĄDZENIE | ROZDZ. | WEJŚCIE
1 | +24VDC | WENT. DACH. FSP 6.22 - KASETA | E9
2 | DI | WENT. FSP 6.22 - START
3 | DI | WENT. FSP 6.22 - STOP
ZASILANIE: LIYY 3X0,75
RWD FSS 7.1 - SILOS FSS 7.1
LP. | WYJŚCIE | URZĄDZENIE | ROZDZ. | WEJŚCIE
1 | +24VDC | WENT. DACH. FSS 7.1 - KASETA | E9
2 | DI | WENT. FSS 7.1 - START
3 | DI | WENT. FSS 7.1 - STOP
ZASILANIE: LIYY 3X0,75
RWD FSS 7.2 - SILOS FSS 7.2
LP. | WYJŚCIE | URZĄDZENIE | ROZDZ. | WEJŚCIE
1 | +24VDC | WENT. DACH. FSS 7.2 - KASETA | E9
2 | DI | WENT. FSS 7.2 - START
3 | DI | WENT. FSS 7.2 - STOP
ZASILANIE: LIYY 3X0,75
RWD FSS 7.3 - SILOS FSS 7.3
LP. | WYJŚCIE | URZĄDZENIE | ROZDZ. | WEJŚCIE
1 | +24VDC | WENT. DACH. FSS 7.3 - KASETA | E9
2 | DI | WENT. FSS 7.3 - START
3 | DI | WENT. FSS 7.3 - STOP
ZASILANIE: LIYY 3X0,75
RWD FSS 7.4 - SILOS FSS 7.4
LP. | WYJŚCIE | URZĄDZENIE | ROZDZ. | WEJŚCIE
1 | +24VDC | WENT. DACH. FSS 7.4 - KASETA | E9
2 | DI | WENT. FSS 7.4 - START
3 | DI | WENT. FSS 7.4 - STOP
ZASILANIE: LIYY 3X0,75
RWD FSS 7.5 - SILOS FSS 7.5
LP. | WYJŚCIE | URZĄDZENIE | ROZDZ. | WEJŚCIE
1 | +24VDC | WENT. DACH. FSS 7.5 - KASETA | E9
2 | DI | WENT. FSS 7.5 - START
3 | DI | WENT. FSS 7.5 - STOP
ZASILANIE: LIYY 3X0,75
RWD FSS 7.6 - SILOS FSS 7.6
LP. | WYJŚCIE | URZĄDZENIE | ROZDZ. | WEJŚCIE
1 | +24VDC | WENT. DACH. FSS 7.6 - KASETA | E9
2 | DI | WENT. FSS 7.6 - START
3 | DI | WENT. FSS 7.6 - STOP
ZASILANIE: LIYY 3X0,75
RWD FSS 7.7 - SILOS FSS 7.7
LP. | WYJŚCIE | URZĄDZENIE | ROZDZ. | WEJŚCIE
1 | +24VDC | WENT. DACH. FSS 7.7 - KASETA | E9
2 | DI | WENT. FSS 7.7 - START
3 | DI | WENT. FSS 7.7 - STOP
ZASILANIE: LIYY 3X0,75
RRE 9.1 - ROZDZIELACZ ELEKTRYCZNY RE 9.1
LP. | WYJŚCIE | URZĄDZENIE | ROZDZ. | WEJŚCIE
1 | +24VDC | ROZDZ. RE 9.1 - KASETA STER. | E9
2 | DI | ROZDZ. RE 9.1 - POŁOŻENIE 1
3 | DI | ROZDZ. RE 9.1 - POŁOŻENIE 2
4 | DI | ROZDZ. RE 9.1 - STOP
ZASILANIE: LIYY 4X0,75
RRE 9.2 - ROZDZIELACZ ELEKTRYCZNY RE 9.2
LP. | WYJŚCIE | URZĄDZENIE | ROZDZ. | WEJŚCIE
1 | +24VDC | ROZDZ. RE 9.2 - KASETA STER. | E9
2 | DI | ROZDZ. RE 9.2 - POŁOŻENIE 1
3 | DI | ROZDZ. RE 9.2 - POŁOŻENIE 2
4 | DI | ROZDZ. RE 9.2 - STOP
ZASILANIE: LIYY 4X0,75
RRE 9.3 - ROZDZIELACZ ELEKTRYCZNY RE 9.3
LP. | WYJŚCIE | URZĄDZENIE | ROZDZ. | WEJŚCIE
1 | +24VDC | ROZDZ. RE 9.3 - KASETA STER. | E9
2 | DI | ROZDZ. RE 9.3 - POŁOŻENIE 1
3 | DI | ROZDZ. RE 9.3 - POŁOŻENIE 2
4 | DI | ROZDZ. RE 9.3 - STOP
ZASILANIE: LIYY 4X0,75
RRE 9.4 - ROZDZIELACZ ELEKTRYCZNY RE 9.4
LP. | WYJŚCIE | URZĄDZENIE | ROZDZ. | WEJŚCIE
1 | +24VDC | ROZDZ. RE 9.4 - KASETA STER. | E9
2 | DI | ROZDZ. RE 9.4 - POŁOŻENIE 1
3 | DI | ROZDZ. RE 9.4 - POŁOŻENIE 2
4 | DI | ROZDZ. RE 9.4 - STOP
ZASILANIE: LIYY 4X0,75
RRE 9.5 - ROZDZIELACZ ELEKTRYCZNY RE 9.5
LP. | WYJŚCIE | URZĄDZENIE | ROZDZ. | WEJŚCIE
1 | +24VDC | ROZDZ. RE 9.5 - KASETA STER. | E9
2 | DI | ROZDZ. RE 9.5 - POŁOŻENIE 1
3 | DI | ROZDZ. RE 9.5 - POŁOŻENIE 2
4 | DI | ROZDZ. RE 9.5 - STOP
ZASILANIE: LIYY 4X0,75
RRE 9.6 - ROZDZIELACZ ELEKTRYCZNY RE 9.6
LP. | WYJŚCIE | URZĄDZENIE | ROZDZ. | WEJŚCIE
1 | +24VDC | ROZDZ. RE 9.6 - KASETA STER. | E9
2 | DI | ROZDZ. RE 9.6 - POŁOŻENIE 1
3 | DI | ROZDZ. RE 9.6 - POŁOŻENIE 2
4 | DI | ROZDZ. RE 9.6 - STOP
ZASILANIE: LIYY 4X0,75
RRE 9.7 - ROZDZIELACZ ELEKTRYCZNY RE 9.7
LP. | WYJŚCIE | URZĄDZENIE | ROZDZ. | WEJŚCIE
1 | +24VDC | ROZDZ. RE 9.7 - KASETA STER. | E9
2 | DI | ROZDZ. RE 9.7 - POŁOŻENIE 1
3 | DI | ROZDZ. RE 9.7 - POŁOŻENIE 2
4 | DI | ROZDZ. RE 9.7 - STOP
ZASILANIE: LIYY 4X0,75
RRE 9.8 - ROZDZIELACZ ELEKTRYCZNY RE 9.8
LP. | WYJŚCIE | URZĄDZENIE | ROZDZ. | WEJŚCIE
1 | +24VDC | ROZDZ. RE 9.8 - KASETA STER. | E9
2 | DI | ROZDZ. RE 9.8 - POŁOŻENIE 1
3 | DI | ROZDZ. RE 9.8 - POŁOŻENIE 2
4 | DI | ROZDZ. RE 9.8 - STOP
ZASILANIE: LIYY 4X0,75
RRE 9.9 - ROZDZIELACZ ELEKTRYCZNY RE 9.9
LP. | WYJŚCIE | URZĄDZENIE | ROZDZ. | WEJŚCIE
1 | +24VDC | ROZDZ. RE 9.9 - KASETA STER. | E9
2 | DI | ROZDZ. RE 9.9 - POŁOŻENIE 1
3 | DI | ROZDZ. RE 9.9 - POŁOŻENIE 2
4 | DI | ROZDZ. RE 9.9 - STOP
ZASILANIE: LIYY 4X0,75
RRE 9.10 - ROZDZIELACZ ELEKTRYCZNY RE 9.10
LP. | WYJŚCIE | URZĄDZENIE | ROZDZ. | WEJŚCIE
1 | +24VDC | ROZDZ. RE 9.10 - KASETA STER. | E9
2 | DI | ROZDZ. RE 9.10 - POŁOŻENIE 1
3 | DI | ROZDZ. RE 9.10 - POŁOŻENIE 2
4 | DI | ROZDZ. RE 9.10 - STOP
ZASILANIE: LIYY 4X0,75
RRE 9.11 - ROZDZIELACZ ELEKTRYCZNY RE 9.11
LP. | WYJŚCIE | URZĄDZENIE | ROZDZ. | WEJŚCIE
1 | +24VDC | ROZDZ. RE 9.11 - KASETA STER. | E9
2 | DI | ROZDZ. RE 9.11 - POŁOŻENIE 1
3 | DI | ROZDZ. RE 9.11 - POŁOŻENIE 2
4 | DI | ROZDZ. RE 9.11 - STOP
ZASILANIE: LIYY 4X0,75
RRE 9.12 - ROZDZIELACZ ELEKTRYCZNY RE 9.12
LP. | WYJŚCIE | URZĄDZENIE | ROZDZ. | WEJŚCIE
1 | +24VDC | ROZDZ. RE 9.12 - KASETA STER. | E9
2 | DI | ROZDZ. RE 9.12 - POŁOŻENIE 1
3 | DI | ROZDZ. RE 9.12 - POŁOŻENIE 2
4 | DI | ROZDZ. RE 9.12 - STOP
ZASILANIE: LIYY 4X0,75
RRE 9.13 - ROZDZIELACZ ELEKTRYCZNY RE 9.13
LP. | WYJŚCIE | URZĄDZENIE | ROZDZ. | WEJŚCIE
1 | +24VDC | ROZDZ. RE 9.13 - KASETA STER. | E9
2 | DI | ROZDZ. RE 9.13 - POŁOŻENIE 1
3 | DI | ROZDZ. RE 9.13 - POŁOŻENIE 2
4 | DI | ROZDZ. RE 9.13 - STOP
ZASILANIE: LIYY 4X0,75
RRE 9.14 - ROZDZIELACZ ELEKTRYCZNY RE 9.14
LP. | WYJŚCIE | URZĄDZENIE | ROZDZ. | WEJŚCIE
1 | +24VDC | ROZDZ. RE 9.14 - KASETA STER. | E9
2 | DI | ROZDZ. RE 9.14 - POŁOŻENIE 1
3 | DI | ROZDZ. RE 9.14 - POŁOŻENIE 2
4 | DI | ROZDZ. RE 9.14 - STOP
ZASILANIE: LIYY 4X0,75
RRE 9.15 - ROZDZIELACZ ELEKTRYCZNY RE 9.15
LP. | WYJŚCIE | URZĄDZENIE | ROZDZ. | WEJŚCIE
1 | +24VDC | ROZDZ. RE 9.15 - KASETA STER. | E9
2 | DI | ROZDZ. RE 9.15 - POŁOŻENIE 1
3 | DI | ROZDZ. RE 9.15 - POŁOŻENIE 2
4 | DI | ROZDZ. RE 9.15 - STOP
ZASILANIE: LIYY 4X0,75
RRE 9.16 - ROZDZIELACZ ELEKTRYCZNY RE 9.16
LP. | WYJŚCIE | URZĄDZENIE | ROZDZ. | WEJŚCIE
1 | +24VDC | ROZDZ. RE 9.16 - KASETA STER. | E9
2 | DI | ROZDZ. RE 9.16 - POŁOŻENIE 1
3 | DI | ROZDZ. RE 9.16 - POŁOŻENIE 2
4 | DI | ROZDZ. RE 9.16 - STOP
ZASILANIE: LIYY 4X0,75
RRE 9.17 - ROZDZIELACZ ELEKTRYCZNY RE 9.17
LP. | WYJŚCIE | URZĄDZENIE | ROZDZ. | WEJŚCIE
1 | +24VDC | ROZDZ. RE 9.17 - KASETA STER. | E9
2 | DI | ROZDZ. RE 9.17 - POŁOŻENIE 1
3 | DI | ROZDZ. RE 9.17 - POŁOŻENIE 2
4 | DI | ROZDZ. RE 9.17 - STOP
ZASILANIE: LIYY 4X0,75
RRE 9.18 - ROZDZIELACZ ELEKTRYCZNY RE 9.18
LP. | WYJŚCIE | URZĄDZENIE | ROZDZ. | WEJŚCIE
1 | +24VDC | ROZDZ. RE 9.18 - KASETA STER. | E9
2 | DI | ROZDZ. RE 9.18 - POŁOŻENIE 1
3 | DI | ROZDZ. RE 9.18 - POŁOŻENIE 2
4 | DI | ROZDZ. RE 9.18 - STOP
ZASILANIE: LIYY 4X0,75
RRE 9.19 - ROZDZIELACZ ELEKTRYCZNY RE 9.19
LP. | WYJŚCIE | URZĄDZENIE | ROZDZ. | WEJŚCIE
1 | +24VDC | ROZDZ. RE 9.19 - KASETA STER. | E9
2 | DI | ROZDZ. RE 9.19 - POŁOŻENIE 1
3 | DI | ROZDZ. RE 9.19 - POŁOŻENIE 2
4 | DI | ROZDZ. RE 9.19 - STOP
ZASILANIE: LIYY 4X0,75
RRE 9.20 - ROZDZIELACZ ELEKTRYCZNY RE 9.20
LP. | WYJŚCIE | URZĄDZENIE | ROZDZ. | WEJŚCIE
1 | +24VDC | ROZDZ. RE 9.20 - KASETA STER. | E9
2 | DI | ROZDZ. RE 9.20 - POŁOŻENIE 1
3 | DI | ROZDZ. RE 9.20 - POŁOŻENIE 2
4 | DI | ROZDZ. RE 9.20 - STOP
ZASILANIE: LIYY 4X0,75
RRE 9.21 - ROZDZIELACZ ELEKTRYCZNY RE 9.21
LP. | WYJŚCIE | URZĄDZENIE | ROZDZ. | WEJŚCIE
1 | +24VDC | ROZDZ. RE 9.21 - KASETA STER. | E9
2 | DI | ROZDZ. RE 9.21 - POŁOŻENIE 1
3 | DI | ROZDZ. RE 9.21 - POŁOŻENIE 2
4 | DI | ROZDZ. RE 9.21 - STOP
ZASILANIE: LIYY 4X0,75
RRE 9.22 - ROZDZIELACZ ELEKTRYCZNY RE 9.22
LP. | WYJŚCIE | URZĄDZENIE | ROZDZ. | WEJŚCIE
1 | +24VDC | ROZDZ. RE 9.22 - KASETA STER. | E9
2 | DI | ROZDZ. RE 9.22 - POŁOŻENIE 1
3 | DI | ROZDZ. RE 9.22 - POŁOŻENIE 2
4 | DI | ROZDZ. RE 9.22 - STOP
ZASILANIE: LIYY 4X0,75
RRE 9.23 - ROZDZIELACZ ELEKTRYCZNY RE 9.23
LP. | WYJŚCIE | URZĄDZENIE | ROZDZ. | WEJŚCIE
1 | +24VDC | ROZDZ. RE 9.23 - KASETA STER. | E9
2 | DI | ROZDZ. RE 9.23 - POŁOŻENIE 1
3 | DI | ROZDZ. RE 9.23 - POŁOŻENIE 2
4 | DI | ROZDZ. RE 9.23 - STOP
ZASILANIE: LIYY 4X0,75
RRE 9.24 - ROZDZIELACZ ELEKTRYCZNY RE 9.24
LP. | WYJŚCIE | URZĄDZENIE | ROZDZ. | WEJŚCIE
1 | +24VDC | ROZDZ. RE 9.24 - KASETA STER. | E9
2 | DI | ROZDZ. RE 9.24 - POŁOŻENIE 1
3 | DI | ROZDZ. RE 9.24 - POŁOŻENIE 2
4 | DI | ROZDZ. RE 9.24 - STOP
ZASILANIE: LIYY 4X0,75
RRE 9.25 - ROZDZIELACZ ELEKTRYCZNY RE 9.25
LP. | WYJŚCIE | URZĄDZENIE | ROZDZ. | WEJŚCIE
1 | +24VDC | ROZDZ. RE 9.25 - KASETA STER. | E9
2 | DI | ROZDZ. RE 9.25 - POŁOŻENIE 1
3 | DI | ROZDZ. RE 9.25 - POŁOŻENIE 2
4 | DI | ROZDZ. RE 9.25 - STOP
ZASILANIE: LIYY 4X0,75
RRE 9.26 - ROZDZIELACZ ELEKTRYCZNY RE 9.26
LP. | WYJŚCIE | URZĄDZENIE | ROZDZ. | WEJŚCIE
1 | +24VDC | ROZDZ. RE 9.26 - KASETA STER. | E9
2 | DI | ROZDZ. RE 9.26 - POŁOŻENIE 1
3 | DI | ROZDZ. RE 9.26 - POŁOŻENIE 2
4 | DI | ROZDZ. RE 9.26 - STOP
ZASILANIE: LIYY 4X0,75
RRE 9.27 - ROZDZIELACZ ELEKTRYCZNY RE 9.27
LP. | WYJŚCIE | URZĄDZENIE | ROZDZ. | WEJŚCIE
1 | +24VDC | ROZDZ. RE 9.27 - KASETA STER. | E9
2 | DI | ROZDZ. RE 9.27 - POŁOŻENIE 1
3 | DI | ROZDZ. RE 9.27 - POŁOŻENIE 2
4 | DI | ROZDZ. RE 9.27 - STOP
ZASILANIE: LIYY 4X0,75
RRE 9.28 - ROZDZIELACZ ELEKTRYCZNY RE 9.28
LP. | WYJŚCIE | URZĄDZENIE | ROZDZ. | WEJŚCIE
1 | +24VDC | ROZDZ. RE 9.28 - KASETA STER. | E9
2 | DI | ROZDZ. RE 9.28 - POŁOŻENIE 1
3 | DI | ROZDZ. RE 9.28 - POŁOŻENIE 2
4 | DI | ROZDZ. RE 9.28 - STOP
ZASILANIE: LIYY 4X0,75
RRE 9.29 - ROZDZIELACZ ELEKTRYCZNY RE 9.29
LP. | WYJŚCIE | URZĄDZENIE | ROZDZ. | WEJŚCIE
1 | +24VDC | ROZDZ. RE 9.29 - KASETA STER. | E9
2 | DI | ROZDZ. RE 9.29 - POŁOŻENIE 1
3 | DI | ROZDZ. RE 9.29 - POŁOŻENIE 2
4 | DI | ROZDZ. RE 9.29 - STOP
ZASILANIE: LIYY 4X0,75
RRE 9.30 - ROZDZIELACZ ELEKTRYCZNY RE 9.30
LP. | WYJŚCIE | URZĄDZENIE | ROZDZ. | WEJŚCIE
1 | +24VDC | ROZDZ. RE 9.30 - KASETA STER. | E9
2 | DI | ROZDZ. RE 9.30 - POŁOŻENIE 1
3 | DI | ROZDZ. RE 9.30 - POŁOŻENIE 2
4 | DI | ROZDZ. RE 9.30 - STOP
ZASILANIE: LIYY 4X0,75
RRE 9.31 - ROZDZIELACZ ELEKTRYCZNY RE 9.31
LP. | WYJŚCIE | URZĄDZENIE | ROZDZ. | WEJŚCIE
1 | +24VDC | ROZDZ. RE 9.31 - KASETA STER. | E9
2 | DI | ROZDZ. RE 9.31 - POŁOŻENIE 1
3 | DI | ROZDZ. RE 9.31 - POŁOŻENIE 2
4 | DI | ROZDZ. RE 9.31 - STOP
ZASILANIE: LIYY 4X0,75
RRE 9.32 - ROZDZIELACZ ELEKTRYCZNY RE 9.32
LP. | WYJŚCIE | URZĄDZENIE | ROZDZ. | WEJŚCIE
1 | +24VDC | ROZDZ. RE 9.32 - KASETA STER. | E9
2 | DI | ROZDZ. RE 9.32 - POŁOŻENIE 1
3 | DI | ROZDZ. RE 9.32 - POŁOŻENIE 2
4 | DI | ROZDZ. RE 9.32 - STOP
ZASILANIE: LIYY 4X0,75
RRE 9.33 - ROZDZIELACZ ELEKTRYCZNY RE 9.33
LP. | WYJŚCIE | URZĄDZENIE | ROZDZ. | WEJŚCIE
1 | +24VDC | ROZDZ. RE 9.33 - KASETA STER. | E9
2 | DI | ROZDZ. RE 9.33 - POŁOŻENIE 1
3 | DI | ROZDZ. RE 9.33 - POŁOŻENIE 2
4 | DI | ROZDZ. RE 9.33 - STOP
ZASILANIE: LIYY 4X0,75
RRE 9.34 - ROZDZIELACZ ELEKTRYCZNY RE 9.34
LP. | WYJŚCIE | URZĄDZENIE | ROZDZ. | WEJŚCIE
1 | +24VDC | ROZDZ. RE 9.34 - KASETA STER. | E9
2 | DI | ROZDZ. RE 9.34 - POŁOŻENIE 1
3 | DI | ROZDZ. RE 9.34 - POŁOŻENIE 2
4 | DI | ROZDZ. RE 9.34 - STOP
ZASILANIE: LIYY 4X0,75
RRE 9.35 - ROZDZIELACZ ELEKTRYCZNY RE 9.35
LP. | WYJŚCIE | URZĄDZENIE | ROZDZ. | WEJŚCIE
1 | +24VDC | ROZDZ. RE 9.35 - KASETA STER. | E9
2 | DI | ROZDZ. RE 9.35 - POŁOŻENIE 1
3 | DI | ROZDZ. RE 9.35 - POŁOŻENIE 2
4 | DI | ROZDZ. RE 9.35 - STOP
ZASILANIE: LIYY 4X0,75
RRE 9.36 - ROZDZIELACZ ELEKTRYCZNY RE 9.36
LP. | WYJŚCIE | URZĄDZENIE | ROZDZ. | WEJŚCIE
1 | +24VDC | ROZDZ. RE 9.36 - KASETA STER. | E9
2 | DI | ROZDZ. RE 9.36 - POŁOŻENIE 1
3 | DI | ROZDZ. RE 9.36 - POŁOŻENIE 2
4 | DI | ROZDZ. RE 9.36 - STOP
ZASILANIE: LIYY 4X0,75
RRE 9.37 - ROZDZIELACZ ELEKTRYCZNY RE 9.37
LP. | WYJŚCIE | URZĄDZENIE | ROZDZ. | WEJŚCIE
1 | +24VDC | ROZDZ. RE 9.37 - KASETA STER. | E9
2 | DI | ROZDZ. RE 9.37 - POŁOŻENIE 1
3 | DI | ROZDZ. RE 9.37 - POŁOŻENIE 2
4 | DI | ROZDZ. RE 9.37 - STOP
ZASILANIE: LIYY 4X0,75
RRE 9.38 - ROZDZIELACZ ELEKTRYCZNY RE 9.38
LP. | WYJŚCIE | URZĄDZENIE | ROZDZ. | WEJŚCIE
1 | +24VDC | ROZDZ. RE 9.38 - KASETA STER. | E9
2 | DI | ROZDZ. RE 9.38 - POŁOŻENIE 1
3 | DI | ROZDZ. RE 9.38 - POŁOŻENIE 2
4 | DI | ROZDZ. RE 9.38 - STOP
ZASILANIE: LIYY 4X0,75
RRE 9.39 - ROZDZIELACZ ELEKTRYCZNY RE 9.39
LP. | WYJŚCIE | URZĄDZENIE | ROZDZ. | WEJŚCIE
1 | +24VDC | ROZDZ. RE 9.39 - KASETA STER. | E9
2 | DI | ROZDZ. RE 9.39 - POŁOŻENIE 1
3 | DI | ROZDZ. RE 9.39 - POŁOŻENIE 2
4 | DI | ROZDZ. RE 9.39 - STOP
ZASILANIE: LIYY 4X0,75
RRE 9.40 - ROZDZIELACZ ELEKTRYCZNY RE 9.40
LP. | WYJŚCIE | URZĄDZENIE | ROZDZ. | WEJŚCIE
1 | +24VDC | ROZDZ. RE 9.40 - KASETA STER. | E9
2 | DI | ROZDZ. RE 9.40 - POŁOŻENIE 1
3 | DI | ROZDZ. RE 9.40 - POŁOŻENIE 2
4 | DI | ROZDZ. RE 9.40 - STOP
ZASILANIE: LIYY 4X0,75
RRE 9.41 - ROZDZIELACZ ELEKTRYCZNY RE 9.41
LP. | WYJŚCIE | URZĄDZENIE | ROZDZ. | WEJŚCIE
1 | +24VDC | ROZDZ. RE 9.41 - KASETA STER. | E9
2 | DI | ROZDZ. RE 9.41 - POŁOŻENIE 1
3 | DI | ROZDZ. RE 9.41 - POŁOŻENIE 2
4 | DI | ROZDZ. RE 9.41 - STOP
ZASILANIE: LIYY 4X0,75
RRE 9.42 - ROZDZIELACZ ELEKTRYCZNY RE 9.42
LP. | WYJŚCIE | URZĄDZENIE | ROZDZ. | WEJŚCIE
1 | +24VDC | ROZDZ. RE 9.42 - KASETA STER. | E9
2 | DI | ROZDZ. RE 9.42 - POŁOŻENIE 1
3 | DI | ROZDZ. RE 9.42 - POŁOŻENIE 2
4 | DI | ROZDZ. RE 9.42 - STOP
ZASILANIE: LIYY 4X0,75
RRE 9.43 - ROZDZIELACZ ELEKTRYCZNY RE 9.43
LP. | WYJŚCIE | URZĄDZENIE | ROZDZ. | WEJŚCIE
1 | +24VDC | ROZDZ. RE 9.43 - KASETA STER. | E9
2 | DI | ROZDZ. RE 9.43 - POŁOŻENIE 1
3 | DI | ROZDZ. RE 9.43 - POŁOŻENIE 2
4 | DI | ROZDZ. RE 9.43 - STOP
ZASILANIE: LIYY 4X0,75
RRE 9.44 - ROZDZIELACZ ELEKTRYCZNY RE 9.44
LP. | WYJŚCIE | URZĄDZENIE | ROZDZ. | WEJŚCIE
1 | +24VDC | ROZDZ. RE 9.44 - KASETA STER. | E9
2 | DI | ROZDZ. RE 9.44 - POŁOŻENIE 1
3 | DI | ROZDZ. RE 9.44 - POŁOŻENIE 2
4 | DI | ROZDZ. RE 9.44 - STOP
ZASILANIE: LIYY 4X0,75
RRE 9.45 - ROZDZIELACZ ELEKTRYCZNY RE 9.45
LP. | WYJŚCIE | URZĄDZENIE | ROZDZ. | WEJŚCIE
1 | +24VDC | ROZDZ. RE 9.45 - KASETA STER. | E9
2 | DI | ROZDZ. RE 9.45 - POŁOŻENIE 1
3 | DI | ROZDZ. RE 9.45 - POŁOŻENIE 2
4 | DI | ROZDZ. RE 9.45 - STOP
ZASILANIE: LIYY 4X0,75
RRE 9.46 - ROZDZIELACZ ELEKTRYCZNY RE 9.46
LP. | WYJŚCIE | URZĄDZENIE | ROZDZ. | WEJŚCIE
1 | +24VDC | ROZDZ. RE 9.46 - KASETA STER. | E9
2 | DI | ROZDZ. RE 9.46 - POŁOŻENIE 1
3 | DI | ROZDZ. RE 9.46 - POŁOŻENIE 2
4 | DI | ROZDZ. RE 9.46 - STOP
ZASILANIE: LIYY 4X0,75
RRE 9.47 - ROZDZIELACZ ELEKTRYCZNY RE 9.47
LP. | WYJŚCIE | URZĄDZENIE | ROZDZ. | WEJŚCIE
1 | +24VDC | ROZDZ. RE 9.47 - KASETA STER. | E9
2 | DI | ROZDZ. RE 9.47 - POŁOŻENIE 1
3 | DI | ROZDZ. RE 9.47 - POŁOŻENIE 2
4 | DI | ROZDZ. RE 9.47 - STOP
ZASILANIE: LIYY 4X0,75
RRE 9.48 - ROZDZIELACZ ELEKTRYCZNY RE 9.48
LP. | WYJŚCIE | URZĄDZENIE | ROZDZ. | WEJŚCIE
1 | +24VDC | ROZDZ. RE 9.48 - KASETA STER. | E9
2 | DI | ROZDZ. RE 9.48 - POŁOŻENIE 1
3 | DI | ROZDZ. RE 9.48 - POŁOŻENIE 2
4 | DI | ROZDZ. RE 9.48 - STOP
ZASILANIE: LIYY 4X0,75
RRE 9.49 - ROZDZIELACZ ELEKTRYCZNY RE 9.49
LP. | WYJŚCIE | URZĄDZENIE | ROZDZ. | WEJŚCIE
1 | +24VDC | ROZDZ. RE 9.49 - KASETA STER. | E9
2 | DI | ROZDZ. RE 9.49 - POŁOŻENIE 1
3 | DI | ROZDZ. RE 9.49 - POŁOŻENIE 2
4 | DI | ROZDZ. RE 9.49 - STOP
ZASILANIE: LIYY 4X0,75
RRE 9.50 - ROZDZIELACZ ELEKTRYCZNY RE 9.50
LP. | WYJŚCIE | URZĄDZENIE | ROZDZ. | WEJŚCIE
1 | +24VDC | ROZDZ. RE 9.50 - KASETA STER. | E9
2 | DI | ROZDZ. RE 9.50 - POŁOŻENIE 1
3 | DI | ROZDZ. RE 9.50 - POŁOŻENIE 2
4 | DI | ROZDZ. RE 9.50 - STOP
ZASILANIE: LIYY 4X0,75
RRE 9.51 - ROZDZIELACZ ELEKTRYCZNY RE 9.51
LP. | WYJŚCIE | URZĄDZENIE | ROZDZ. | WEJŚCIE
1 | +24VDC | ROZDZ. RE 9.51 - KASETA STER. | E9
2 | DI | ROZDZ. RE 9.51 - POŁOŻENIE 1
3 | DI | ROZDZ. RE 9.51 - POŁOŻENIE 2
4 | DI | ROZDZ. RE 9.51 - STOP
ZASILANIE: LIYY 4X0,75
RRE 9.52 - ROZDZIELACZ ELEKTRYCZNY RE 9.52
LP. | WYJŚCIE | URZĄDZENIE | ROZDZ. | WEJŚCIE
1 | +24VDC | ROZDZ. RE 9.52 - KASETA STER. | E9
2 | DI | ROZDZ. RE 9.52 - POŁOŻENIE 1
3 | DI | ROZDZ. RE 9.52 - POŁOŻENIE 2
4 | DI | ROZDZ. RE 9.52 - STOP
ZASILANIE: LIYY 4X0,75
RRE 9.53 - ROZDZIELACZ ELEKTRYCZNY RE 9.53
LP. | WYJŚCIE | URZĄDZENIE | ROZDZ. | WEJŚCIE
1 | +24VDC | ROZDZ. RE 9.53 - KASETA STER. | E9
2 | DI | ROZDZ. RE 9.53 - POŁOŻENIE 1
3 | DI | ROZDZ. RE 9.53 - POŁOŻENIE 2
4 | DI | ROZDZ. RE 9.53 - STOP
ZASILANIE: LIYY 4X0,75
RRE 9.54 - ROZDZIELACZ ELEKTRYCZNY RE 9.54
LP. | WYJŚCIE | URZĄDZENIE | ROZDZ. | WEJŚCIE
1 | +24VDC | ROZDZ. RE 9.54 - KASETA STER. | E9
2 | DI | ROZDZ. RE 9.54 - POŁOŻENIE 1
3 | DI | ROZDZ. RE 9.54 - POŁOŻENIE 2
4 | DI | ROZDZ. RE 9.54 - STOP
ZASILANIE: LIYY 4X0,75
RRE 9.55 - ROZDZIELACZ ELEKTRYCZNY RE 9.55
LP. | WYJŚCIE | URZĄDZENIE | ROZDZ. | WEJŚCIE
1 | +24VDC | ROZDZ. RE 9.55 - KASETA STER. | E9
2 | DI | ROZDZ. RE 9.55 - POŁOŻENIE 1
3 | DI | ROZDZ. RE 9.55 - POŁOŻENIE 2
4 | DI | ROZDZ. RE 9.55 - STOP
ZASILANIE: LIYY 4X0,75
RRE 9.56 - ROZDZIELACZ ELEKTRYCZNY RE 9.56
LP. | WYJŚCIE | URZĄDZENIE | ROZDZ. | WEJŚCIE
1 | +24VDC | ROZDZ. RE 9.56 - KASETA STER. | E9
2 | DI | ROZDZ. RE 9.56 - POŁOŻENIE 1
3 | DI | ROZDZ. RE 9.56 - POŁOŻENIE 2
4 | DI | ROZDZ. RE 9.56 - STOP
ZASILANIE: LIYY 4X0,75
RRE 9.57 - ROZDZIELACZ ELEKTRYCZNY RE 9.57
LP. | WYJŚCIE | URZĄDZENIE | ROZDZ. | WEJŚCIE
1 | +24VDC | ROZDZ. RE 9.57 - KASETA STER. | E9
2 | DI | ROZDZ. RE 9.57 - POŁOŻENIE 1
3 | DI | ROZDZ. RE 9.57 - POŁOŻENIE 2
4 | DI | ROZDZ. RE 9.57 - STOP
ZASILANIE: LIYY 4X0,75
RRE 9.58 - ROZDZIELACZ ELEKTRYCZNY RE 9.58
LP. | WYJŚCIE | URZĄDZENIE | ROZDZ. | WEJŚCIE
1 | +24VDC | ROZDZ. RE 9.58 - KASETA STER. | E9
2 | DI | ROZDZ. RE 9.58 - POŁOŻENIE 1
3 | DI | ROZDZ. RE 9.58 - POŁOŻENIE 2
4 | DI | ROZDZ. RE 9.58 - STOP
ZASILANIE: LIYY 4X0,75
RRE 9.59 - ROZDZIELACZ ELEKTRYCZNY RE 9.59
LP. | WYJŚCIE | URZĄDZENIE | ROZDZ. | WEJŚCIE
1 | +24VDC | ROZDZ. RE 9.59 - KASETA STER. | E9
2 | DI | ROZDZ. RE 9.59 - POŁOŻENIE 1
3 | DI | ROZDZ. RE 9.59 - POŁOŻENIE 2
4 | DI | ROZDZ. RE 9.59 - STOP
ZASILANIE: LIYY 4X0,75
RRE 9.60 - ROZDZIELACZ ELEKTRYCZNY RE 9.60
LP. | WYJŚCIE | URZĄDZENIE | ROZDZ. | WEJŚCIE
1 | +24VDC | ROZDZ. RE 9.60 - KASETA STER. | E9
2 | DI | ROZDZ. RE 9.60 - POŁOŻENIE 1
3 | DI | ROZDZ. RE 9.60 - POŁOŻENIE 2
4 | DI | ROZDZ. RE 9.60 - STOP
ZASILANIE: LIYY 4X0,75
RRE 9.61 - ROZDZIELACZ ELEKTRYCZNY RE 9.61
LP. | WYJŚCIE | URZĄDZENIE | ROZDZ. | WEJŚCIE
1 | +24VDC | ROZDZ. RE 9.61 - KASETA STER. | E9
2 | DI | ROZDZ. RE 9.61 - POŁOŻENIE 1
3 | DI | ROZDZ. RE 9.61 - POŁOŻENIE 2
4 | DI | ROZDZ. RE 9.61 - STOP
ZASILANIE: LIYY 4X0,75
RRE 9.62 - ROZDZIELACZ ELEKTRYCZNY RE 9.62
LP. | WYJŚCIE | URZĄDZENIE | ROZDZ. | WEJŚCIE
1 | +24VDC | ROZDZ. RE 9.62 - KASETA STER. | E9
2 | DI | ROZDZ. RE 9.62 - POŁOŻENIE 1
3 | DI | ROZDZ. RE 9.62 - POŁOŻENIE 2
4 | DI | ROZDZ. RE 9.62 - STOP
ZASILANIE: LIYY 4X0,75
RRE 9.63 S1 - ROZDZIELACZ ELEKTRYCZNY RE 9.63
LP. | WYJŚCIE | URZĄDZENIE | ROZDZ. | WEJŚCIE
1 | +24VDC | ROZDZ. RE 9.63 S1 - KASETA STER. | E9
2 | DI | ROZDZ. RE 9.63 S1 - POŁOŻENIE 1
3 | DI | ROZDZ. RE 9.63 S1 - POŁOŻENIE 2
4 | DI | ROZDZ. RE 9.63 S1 - STOP
ZASILANIE: LIYY 4X0,75
RRE 9.63 S2 - ROZDZIELACZ ELEKTRYCZNY RE 9.63
LP. | WYJŚCIE | URZĄDZENIE | ROZDZ. | WEJŚCIE
1 | +24VDC | ROZDZ. RE 9.63 S2 - KASETA STER. | E9
2 | DI | ROZDZ. RE 9.63 S2 - POŁOŻENIE 1
3 | DI | ROZDZ. RE 9.63 S2 - POŁOŻENIE 2
4 | DI | ROZDZ. RE 9.63 S2 - STOP
ZASILANIE: LIYY 4X0,75
RRE 9.64 S1 - ROZDZIELACZ ELEKTRYCZNY RE 9.64
LP. | WYJŚCIE | URZĄDZENIE | ROZDZ. | WEJŚCIE
1 | +24VDC | ROZDZ. RE 9.64 S1 - KASETA STER. | E9
2 | DI | ROZDZ. RE 9.64 S1 - POŁOŻENIE 1
3 | DI | ROZDZ. RE 9.64 S1 - POŁOŻENIE 2
4 | DI | ROZDZ. RE 9.64 S1 - STOP
ZASILANIE: LIYY 4X0,75
RRE 9.64 S2 - ROZDZIELACZ ELEKTRYCZNY RE 9.64
LP. | WYJŚCIE | URZĄDZENIE | ROZDZ. | WEJŚCIE
1 | +24VDC | ROZDZ. RE 9.64 S2 - KASETA STER. | E9
2 | DI | ROZDZ. RE 9.64 S2 - POŁOŻENIE 1
3 | DI | ROZDZ. RE 9.64 S2 - POŁOŻENIE 2
4 | DI | ROZDZ. RE 9.64 S2 - STOP
ZASILANIE: LIYY 4X0,75
RRE 9.65 S1 - ROZDZIELACZ ELEKTRYCZNY RE 9.65
LP. | WYJŚCIE | URZĄDZENIE | ROZDZ. | WEJŚCIE
1 | +24VDC | ROZDZ. RE 9.65 S1 - KASETA STER. | E9
2 | DI | ROZDZ. RE 9.65 S1 - POŁOŻENIE 1
3 | DI | ROZDZ. RE 9.65 S1 - POŁOŻENIE 2
4 | DI | ROZDZ. RE 9.65 S1 - STOP
ZASILANIE: LIYY 4X0,75
RRE 9.65 S2 - ROZDZIELACZ ELEKTRYCZNY RE 9.65
LP. | WYJŚCIE | URZĄDZENIE | ROZDZ. | WEJŚCIE
1 | +24VDC | ROZDZ. RE 9.65 S2 - KASETA STER. | E9
2 | DI | ROZDZ. RE 9.65 S2 - POŁOŻENIE 1
3 | DI | ROZDZ. RE 9.65 S2 - POŁOŻENIE 2
4 | DI | ROZDZ. RE 9.65 S2 - STOP
ZASILANIE: LIYY 4X0,75
RRE 9.66 S1 - ROZDZIELACZ ELEKTRYCZNY RE 9.66
LP. | WYJŚCIE | URZĄDZENIE | ROZDZ. | WEJŚCIE
1 | +24VDC | ROZDZ. RE 9.66 S1 - KASETA STER. | E9
2 | DI | ROZDZ. RE 9.66 S1 - POŁOŻENIE 1
3 | DI | ROZDZ. RE 9.66 S1 - POŁOŻENIE 2
4 | DI | ROZDZ. RE 9.66 S1 - STOP
ZASILANIE: LIYY 4X0,75
RRE 9.66 S2 - ROZDZIELACZ ELEKTRYCZNY RE 9.66
LP. | WYJŚCIE | URZĄDZENIE | ROZDZ. | WEJŚCIE
1 | +24VDC | ROZDZ. RE 9.66 S2 - KASETA STER. | E9
2 | DI | ROZDZ. RE 9.66 S2 - POŁOŻENIE 1
3 | DI | ROZDZ. RE 9.66 S2 - POŁOŻENIE 2
4 | DI | ROZDZ. RE 9.66 S2 - STOP
ZASILANIE: LIYY 4X0,75
RZE 2.3.1 - ZASUWA ZE 2.3.1
LP. | WYJŚCIE | URZĄDZENIE | ROZDZ. | WEJŚCIE
1 | +24VDC | ZASUWA ZE 2.3.1 - KASETA | E9
2 | DI | ZASUWA ZE 2.3.1 - ZAMKNIJ
3 | DI | ZASUWA ZE 2.3.1 - OTWÓRZ
4 | DI | ZASUWA ZE 2.3.1 - STOP
ZASILANIE: LIYY 4X0,75
RZE 2.3.2 - ZASUWA ZE 2.3.2
LP. | WYJŚCIE | URZĄDZENIE | ROZDZ. | WEJŚCIE
1 | +24VDC | ZASUWA ZE 2.3.2 - KASETA | E9
2 | DI | ZASUWA ZE 2.3.2 - ZAMKNIJ
3 | DI | ZASUWA ZE 2.3.2 - OTWÓRZ
4 | DI | ZASUWA ZE 2.3.2 - STOP
ZASILANIE: LIYY 4X0,75
RZE 2.4.1 - ZASUWA ZE 2.4.1
LP. | WYJŚCIE | URZĄDZENIE | ROZDZ. | WEJŚCIE
1 | +24VDC | ZASUWA ZE 2.4.1 - KASETA | E9
2 | DI | ZASUWA ZE 2.4.1 - ZAMKNIJ
3 | DI | ZASUWA ZE 2.4.1 - OTWÓRZ
4 | DI | ZASUWA ZE 2.4.1 - STOP
ZASILANIE: LIYY 4X0,75
RZE 2.4.2 - ZASUWA ZE 2.4.2
LP. | WYJŚCIE | URZĄDZENIE | ROZDZ. | WEJŚCIE
1 | +24VDC | ZASUWA ZE 2.4.2 - KASETA | E9
2 | DI | ZASUWA ZE 2.4.2 - ZAMKNIJ
3 | DI | ZASUWA ZE 2.4.2 - OTWÓRZ
4 | DI | ZASUWA ZE 2.4.2 - STOP
ZASILANIE: LIYY 4X0,75
RZE 2.5.1 - ZASUWA ZE 2.5.1
LP. | WYJŚCIE | URZĄDZENIE | ROZDZ. | WEJŚCIE
1 | +24VDC | ZASUWA ZE 2.5.1 - KASETA | E9
2 | DI | ZASUWA ZE 2.5.1 - ZAMKNIJ
3 | DI | ZASUWA ZE 2.5.1 - OTWÓRZ
4 | DI | ZASUWA ZE 2.5.1 - STOP
ZASILANIE: LIYY 4X0,75
RZE 2.5.2 - ZASUWA ZE 2.5.2
LP. | WYJŚCIE | URZĄDZENIE | ROZDZ. | WEJŚCIE
1 | +24VDC | ZASUWA ZE 2.5.2 - KASETA | E9
2 | DI | ZASUWA ZE 2.5.2 - ZAMKNIJ
3 | DI | ZASUWA ZE 2.5.2 - OTWÓRZ
4 | DI | ZASUWA ZE 2.5.2 - STOP
ZASILANIE: LIYY 4X0,75
RZE 2.5.3 - ZASUWA ZE 2.5.3
LP. | WYJŚCIE | URZĄDZENIE | ROZDZ. | WEJŚCIE
1 | +24VDC | ZASUWA ZE 2.5.3 - KASETA | E9
2 | DI | ZASUWA ZE 2.5.3 - ZAMKNIJ
3 | DI | ZASUWA ZE 2.5.3 - OTWÓRZ
4 | DI | ZASUWA ZE 2.5.3 - STOP
ZASILANIE: LIYY 4X0,75
RZE 2.5.4 - ZASUWA ZE 2.5.4
LP. | WYJŚCIE | URZĄDZENIE | ROZDZ. | WEJŚCIE
1 | +24VDC | ZASUWA ZE 2.5.4 - KASETA | E9
2 | DI | ZASUWA ZE 2.5.4 - ZAMKNIJ
3 | DI | ZASUWA ZE 2.5.4 - OTWÓRZ
4 | DI | ZASUWA ZE 2.5.4 - STOP
ZASILANIE: LIYY 4X0,75
RZE 2.6.1 - ZASUWA ZE 2.6.1
LP. | WYJŚCIE | URZĄDZENIE | ROZDZ. | WEJŚCIE
1 | +24VDC | ZASUWA ZE 2.6.1 - KASETA | E9
2 | DI | ZASUWA ZE 2.6.1 - ZAMKNIJ
3 | DI | ZASUWA ZE 2.6.1 - OTWÓRZ
4 | DI | ZASUWA ZE 2.6.1 - STOP
ZASILANIE: LIYY 4X0,75
RZE 2.6.2 - ZASUWA ZE 2.6.2
LP. | WYJŚCIE | URZĄDZENIE | ROZDZ. | WEJŚCIE
1 | +24VDC | ZASUWA ZE 2.6.2 - KASETA | E9
2 | DI | ZASUWA ZE 2.6.2 - ZAMKNIJ
3 | DI | ZASUWA ZE 2.6.2 - OTWÓRZ
4 | DI | ZASUWA ZE 2.6.2 - STOP
ZASILANIE: LIYY 4X0,75
RZE 2.6.3 - ZASUWA ZE 2.6.3
LP. | WYJŚCIE | URZĄDZENIE | ROZDZ. | WEJŚCIE
1 | +24VDC | ZASUWA ZE 2.6.3 - KASETA | E9
2 | DI | ZASUWA ZE 2.6.3 - ZAMKNIJ
3 | DI | ZASUWA ZE 2.6.3 - OTWÓRZ
4 | DI | ZASUWA ZE 2.6.3 - STOP
ZASILANIE: LIYY 4X0,75
RZE 2.6.4 - ZASUWA ZE 2.6.4
LP. | WYJŚCIE | URZĄDZENIE | ROZDZ. | WEJŚCIE
1 | +24VDC | ZASUWA ZE 2.6.4 - KASETA | E9
2 | DI | ZASUWA ZE 2.6.4 - ZAMKNIJ
3 | DI | ZASUWA ZE 2.6.4 - OTWÓRZ
4 | DI | ZASUWA ZE 2.6.4 - STOP
ZASILANIE: LIYY 4X0,75
RZE 2.11.1 - ZASUWA ZE 2.11.1
LP. | WYJŚCIE | URZĄDZENIE | ROZDZ. | WEJŚCIE
1 | +24VDC | ZASUWA ZE 2.11.1 - KASETA | E9
2 | DI | ZASUWA ZE 2.11.1 - ZAMKNIJ
3 | DI | ZASUWA ZE 2.11.1 - OTWÓRZ
4 | DI | ZASUWA ZE 2.11.1 - STOP
ZASILANIE: LIYY 4X0,75
RZE 2.11.2 - ZASUWA ZE 2.11.2
LP. | WYJŚCIE | URZĄDZENIE | ROZDZ. | WEJŚCIE
1 | +24VDC | ZASUWA ZE 2.11.2 - KASETA | E9
2 | DI | ZASUWA ZE 2.11.2 - ZAMKNIJ
3 | DI | ZASUWA ZE 2.11.2 - OTWÓRZ
4 | DI | ZASUWA ZE 2.11.2 - STOP
ZASILANIE: LIYY 4X0,75
RZE 2.11.3 - ZASUWA ZE 2.11.3
LP. | WYJŚCIE | URZĄDZENIE | ROZDZ. | WEJŚCIE
1 | +24VDC | ZASUWA ZE 2.11.3 - KASETA | E9
2 | DI | ZASUWA ZE 2.11.3 - ZAMKNIJ
3 | DI | ZASUWA ZE 2.11.3 - OTWÓRZ
4 | DI | ZASUWA ZE 2.11.3 - STOP
ZASILANIE: LIYY 4X0,75
RZE 2.11.4 - ZASUWA ZE 2.11.4
LP. | WYJŚCIE | URZĄDZENIE | ROZDZ. | WEJŚCIE
1 | +24VDC | ZASUWA ZE 2.11.4 - KASETA | E9
2 | DI | ZASUWA ZE 2.11.4 - ZAMKNIJ
3 | DI | ZASUWA ZE 2.11.4 - OTWÓRZ
4 | DI | ZASUWA ZE 2.11.4 - STOP
ZASILANIE: LIYY 4X0,75
RZE 2.12.1 - ZASUWA ZE 2.12.1
LP. | WYJŚCIE | URZĄDZENIE | ROZDZ. | WEJŚCIE
1 | +24VDC | ZASUWA ZE 2.12.1 - KASETA | E9
2 | DI | ZASUWA ZE 2.12.1 - ZAMKNIJ
3 | DI | ZASUWA ZE 2.12.1 - OTWÓRZ
4 | DI | ZASUWA ZE 2.12.1 - STOP
ZASILANIE: LIYY 4X0,75
RZE 2.12.2 - ZASUWA ZE 2.12.2
LP. | WYJŚCIE | URZĄDZENIE | ROZDZ. | WEJŚCIE
1 | +24VDC | ZASUWA ZE 2.12.2 - KASETA | E9
2 | DI | ZASUWA ZE 2.12.2 - ZAMKNIJ
3 | DI | ZASUWA ZE 2.12.2 - OTWÓRZ
4 | DI | ZASUWA ZE 2.12.2 - STOP
ZASILANIE: LIYY 4X0,75
RZE 2.12.3 - ZASUWA ZE 2.12.3
LP. | WYJŚCIE | URZĄDZENIE | ROZDZ. | WEJŚCIE
1 | +24VDC | ZASUWA ZE 2.12.3 - KASETA | E9
2 | DI | ZASUWA ZE 2.12.3 - ZAMKNIJ
3 | DI | ZASUWA ZE 2.12.3 - OTWÓRZ
4 | DI | ZASUWA ZE 2.12.3 - STOP
ZASILANIE: LIYY 4X0,75
RZE 2.12.4 - ZASUWA ZE 2.12.4
LP. | WYJŚCIE | URZĄDZENIE | ROZDZ. | WEJŚCIE
1 | +24VDC | ZASUWA ZE 2.12.4 - KASETA | E9
2 | DI | ZASUWA ZE 2.12.4 - ZAMKNIJ
3 | DI | ZASUWA ZE 2.12.4 - OTWÓRZ
4 | DI | ZASUWA ZE 2.12.4 - STOP
ZASILANIE: LIYY 4X0,75
RZE 2.14.1 - ZASUWA ZE 2.14.1
LP. | WYJŚCIE | URZĄDZENIE | ROZDZ. | WEJŚCIE
1 | +24VDC | ZASUWA ZE 2.14.1 - KASETA | E9
2 | DI | ZASUWA ZE 2.14.1 - ZAMKNIJ
3 | DI | ZASUWA ZE 2.14.1 - OTWÓRZ
4 | DI | ZASUWA ZE 2.14.1 - STOP
ZASILANIE: LIYY 4X0,75
RZE 2.14.2 - ZASUWA ZE 2.14.2
LP. | WYJŚCIE | URZĄDZENIE | ROZDZ. | WEJŚCIE
1 | +24VDC | ZASUWA ZE 2.14.2 - KASETA | E9
2 | DI | ZASUWA ZE 2.14.2 - ZAMKNIJ
3 | DI | ZASUWA ZE 2.14.2 - OTWÓRZ
4 | DI | ZASUWA ZE 2.14.2 - STOP
ZASILANIE: LIYY 4X0,75
RZE 2.14.3 - ZASUWA ZE 2.14.3
LP. | WYJŚCIE | URZĄDZENIE | ROZDZ. | WEJŚCIE
1 | +24VDC | ZASUWA ZE 2.14.3 - KASETA | E9
2 | DI | ZASUWA ZE 2.14.3 - ZAMKNIJ
3 | DI | ZASUWA ZE 2.14.3 - OTWÓRZ
4 | DI | ZASUWA ZE 2.14.3 - STOP
ZASILANIE: LIYY 4X0,75
RZE 2.15.1 - ZASUWA ZE 2.15.1
LP. | WYJŚCIE | URZĄDZENIE | ROZDZ. | WEJŚCIE
1 | +24VDC | ZASUWA ZE 2.15.1 - KASETA | E9
2 | DI | ZASUWA ZE 2.15.1 - ZAMKNIJ
3 | DI | ZASUWA ZE 2.15.1 - OTWÓRZ
4 | DI | ZASUWA ZE 2.15.1 - STOP
ZASILANIE: LIYY 4X0,75
RZE 2.15.2 - ZASUWA ZE 2.15.2
LP. | WYJŚCIE | URZĄDZENIE | ROZDZ. | WEJŚCIE
1 | +24VDC | ZASUWA ZE 2.15.2 - KASETA | E9
2 | DI | ZASUWA ZE 2.15.2 - ZAMKNIJ
3 | DI | ZASUWA ZE 2.15.2 - OTWÓRZ
4 | DI | ZASUWA ZE 2.15.2 - STOP
ZASILANIE: LIYY 4X0,75
RZE 2.16.1 - ZASUWA ZE 2.16.1
LP. | WYJŚCIE | URZĄDZENIE | ROZDZ. | WEJŚCIE
1 | +24VDC | ZASUWA ZE 2.16.1 - KASETA | E9
2 | DI | ZASUWA ZE 2.16.1 - ZAMKNIJ
3 | DI | ZASUWA ZE 2.16.1 - OTWÓRZ
4 | DI | ZASUWA ZE 2.16.1 - STOP
ZASILANIE: LIYY 4X0,75
RZE 2.16.2 - ZASUWA ZE 2.16.2
LP. | WYJŚCIE | URZĄDZENIE | ROZDZ. | WEJŚCIE
1 | +24VDC | ZASUWA ZE 2.16.2 - KASETA | E9
2 | DI | ZASUWA ZE 2.16.2 - ZAMKNIJ
3 | DI | ZASUWA ZE 2.16.2 - OTWÓRZ
4 | DI | ZASUWA ZE 2.16.2 - STOP
ZASILANIE: LIYY 4X0,75
RZE 2.17.1 - ZASUWA ZE 2.17.1
LP. | WYJŚCIE | URZĄDZENIE | ROZDZ. | WEJŚCIE
1 | +24VDC | ZASUWA ZE 2.17.1 - KASETA | E9
2 | DI | ZASUWA ZE 2.17.1 - ZAMKNIJ
3 | DI | ZASUWA ZE 2.17.1 - OTWÓRZ
4 | DI | ZASUWA ZE 2.17.1 - STOP
ZASILANIE: LIYY 4X0,75
RZE 2.17.2 - ZASUWA ZE 2.17.2
LP. | WYJŚCIE | URZĄDZENIE | ROZDZ. | WEJŚCIE
1 | +24VDC | ZASUWA ZE 2.17.2 - KASETA | E9
2 | DI | ZASUWA ZE 2.17.2 - ZAMKNIJ
3 | DI | ZASUWA ZE 2.17.2 - OTWÓRZ
4 | DI | ZASUWA ZE 2.17.2 - STOP
ZASILANIE: LIYY 4X0,75
RZE 2.18.1 - ZASUWA ZE 2.18.1
LP. | WYJŚCIE | URZĄDZENIE | ROZDZ. | WEJŚCIE
1 | +24VDC | ZASUWA ZE 2.18.1 - KASETA | E9
2 | DI | ZASUWA ZE 2.18.1 - ZAMKNIJ
3 | DI | ZASUWA ZE 2.18.1 - OTWÓRZ
4 | DI | ZASUWA ZE 2.18.1 - STOP
ZASILANIE: LIYY 4X0,75
RZE 2.18.2 - ZASUWA ZE 2.18.2
LP. | WYJŚCIE | URZĄDZENIE | ROZDZ. | WEJŚCIE
1 | +24VDC | ZASUWA ZE 2.18.2 - KASETA | E9
2 | DI | ZASUWA ZE 2.18.2 - ZAMKNIJ
3 | DI | ZASUWA ZE 2.18.2 - OTWÓRZ
4 | DI | ZASUWA ZE 2.18.2 - STOP
ZASILANIE: LIYY 4X0,75
RZE 6.1.1 - ZASUWA ZE 6.1.1
LP. | WYJŚCIE | URZĄDZENIE | ROZDZ. | WEJŚCIE
1 | +24VDC | ZASUWA ZE 6.1.1 - KASETA | E9
2 | DI | ZASUWA ZE 6.1.1 - ZAMKNIJ
3 | DI | ZASUWA ZE 6.1.1 - OTWÓRZ
4 | DI | ZASUWA ZE 6.1.1 - STOP
ZASILANIE: LIYY 4X0,75
RZE 6.2.1 - ZASUWA ZE 6.2.1
LP. | WYJŚCIE | URZĄDZENIE | ROZDZ. | WEJŚCIE
1 | +24VDC | ZASUWA ZE 6.2.1 - KASETA | E9
2 | DI | ZASUWA ZE 6.2.1 - ZAMKNIJ
3 | DI | ZASUWA ZE 6.2.1 - OTWÓRZ
4 | DI | ZASUWA ZE 6.2.1 - STOP
ZASILANIE: LIYY 4X0,75
RZE 6.3.1 - ZASUWA ZE 6.3.1
LP. | WYJŚCIE | URZĄDZENIE | ROZDZ. | WEJŚCIE
1 | +24VDC | ZASUWA ZE 6.3.1 - KASETA | E9
2 | DI | ZASUWA ZE 6.3.1 - ZAMKNIJ
3 | DI | ZASUWA ZE 6.3.1 - OTWÓRZ
4 | DI | ZASUWA ZE 6.3.1 - STOP
ZASILANIE: LIYY 4X0,75
RZE 6.4.1 - ZASUWA ZE 6.4.1
LP. | WYJŚCIE | URZĄDZENIE | ROZDZ. | WEJŚCIE
1 | +24VDC | ZASUWA ZE 6.4.1 - KASETA | E9
2 | DI | ZASUWA ZE 6.4.1 - ZAMKNIJ
3 | DI | ZASUWA ZE 6.4.1 - OTWÓRZ
4 | DI | ZASUWA ZE 6.4.1 - STOP
ZASILANIE: LIYY 4X0,75
RZE 6.5.1 - ZASUWA ZE 6.5.1
LP. | WYJŚCIE | URZĄDZENIE | ROZDZ. | WEJŚCIE
1 | +24VDC | ZASUWA ZE 6.5.1 - KASETA | E9
2 | DI | ZASUWA ZE 6.5.1 - ZAMKNIJ
3 | DI | ZASUWA ZE 6.5.1 - OTWÓRZ
4 | DI | ZASUWA ZE 6.5.1 - STOP
ZASILANIE: LIYY 4X0,75
RZE 6.6.1 - ZASUWA ZE 6.6.1
LP. | WYJŚCIE | URZĄDZENIE | ROZDZ. | WEJŚCIE
1 | +24VDC | ZASUWA ZE 6.6.1 - KASETA | E9
2 | DI | ZASUWA ZE 6.6.1 - ZAMKNIJ
3 | DI | ZASUWA ZE 6.6.1 - OTWÓRZ
4 | DI | ZASUWA ZE 6.6.1 - STOP
ZASILANIE: LIYY 4X0,75
RZE 7.1.1 - ZASUWA ZE 7.1.1
LP. | WYJŚCIE | URZĄDZENIE | ROZDZ. | WEJŚCIE
1 | +24VDC | ZASUWA ZE 7.1.1 - KASETA | E9
2 | DI | ZASUWA ZE 7.1.1 - ZAMKNIJ
3 | DI | ZASUWA ZE 7.1.1 - OTWÓRZ
4 | DI | ZASUWA ZE 7.1.1 - STOP
ZASILANIE: LIYY 4X0,75
RZE 7.2.1 - ZASUWA ZE 7.2.1
LP. | WYJŚCIE | URZĄDZENIE | ROZDZ. | WEJŚCIE
1 | +24VDC | ZASUWA ZE 7.2.1 - KASETA | E9
2 | DI | ZASUWA ZE 7.2.1 - ZAMKNIJ
3 | DI | ZASUWA ZE 7.2.1 - OTWÓRZ
4 | DI | ZASUWA ZE 7.2.1 - STOP
ZASILANIE: LIYY 4X0,75
RZE 7.3.1 - ZASUWA ZE 7.3.1
LP. | WYJŚCIE | URZĄDZENIE | ROZDZ. | WEJŚCIE
1 | +24VDC | ZASUWA ZE 7.3.1 - KASETA | E9
2 | DI | ZASUWA ZE 7.3.1 - ZAMKNIJ
3 | DI | ZASUWA ZE 7.3.1 - OTWÓRZ
4 | DI | ZASUWA ZE 7.3.1 - STOP
ZASILANIE: LIYY 4X0,75
RZE 7.4.1 - ZASUWA ZE 7.4.1
LP. | WYJŚCIE | URZĄDZENIE | ROZDZ. | WEJŚCIE
1 | +24VDC | ZASUWA ZE 7.4.1 - KASETA | E9
2 | DI | ZASUWA ZE 7.4.1 - ZAMKNIJ
3 | DI | ZASUWA ZE 7.4.1 - OTWÓRZ
4 | DI | ZASUWA ZE 7.4.1 - STOP
ZASILANIE: LIYY 4X0,75
RZE 7.5.1 - ZASUWA ZE 7.5.1
LP. | WYJŚCIE | URZĄDZENIE | ROZDZ. | WEJŚCIE
1 | +24VDC | ZASUWA ZE 7.5.1 - KASETA | E9
2 | DI | ZASUWA ZE 7.5.1 - ZAMKNIJ
3 | DI | ZASUWA ZE 7.5.1 - OTWÓRZ
4 | DI | ZASUWA ZE 7.5.1 - STOP
ZASILANIE: LIYY 4X0,75
RZE 7.6.1 - ZASUWA ZE 7.6.1
LP. | WYJŚCIE | URZĄDZENIE | ROZDZ. | WEJŚCIE
1 | +24VDC | ZASUWA ZE 7.6.1 - KASETA | E9
2 | DI | ZASUWA ZE 7.6.1 - ZAMKNIJ
3 | DI | ZASUWA ZE 7.6.1 - OTWÓRZ
4 | DI | ZASUWA ZE 7.6.1 - STOP
ZASILANIE: LIYY 4X0,75
RZE 7.7.1 - ZASUWA ZE 7.7.1
LP. | WYJŚCIE | URZĄDZENIE | ROZDZ. | WEJŚCIE
1 | +24VDC | ZASUWA ZE 7.7.1 - KASETA | E9
2 | DI | ZASUWA ZE 7.7.1 - ZAMKNIJ
3 | DI | ZASUWA ZE 7.7.1 - OTWÓRZ
4 | DI | ZASUWA ZE 7.7.1 - STOP
ZASILANIE: LIYY 4X0,75
RZE 6.7.1.1 - SILOS 6.7 |  |  |  |  | RZE 6.8.1.1 - SILOS 6.8 |  |  |  |  | RZE 6.9.1.1 - SILOS 6.9 |  |  |  |  | RZE 6.10.1.1 - SILOS 6.10 |  |  |  |  | RZE 6.11.1.1 - SILOS 6.11 |  |  |  |  | RZE 6.12.1.1 - SILOS 6.12 |  |  |  |  | RZE 6.13.1.1 - SILOS 6.13 |  |  |  |  | RZE 6.14.1.1 - SILOS 6.14 |  |  |  |  | RZE 6.15.1.1 - SILOS 6.15
LP. | WYJŚCIE | URZĄDZENIE | ROZDZ. | WEJŚCIE | LP. | WYJŚCIE | URZĄDZENIE | ROZDZ. | WEJŚCIE | LP. | WYJŚCIE | URZĄDZENIE | ROZDZ. | WEJŚCIE | LP. | WYJŚCIE | URZĄDZENIE | ROZDZ. | WEJŚCIE | LP. | WYJŚCIE | URZĄDZENIE | ROZDZ. | WEJŚCIE | LP. | WYJŚCIE | URZĄDZENIE | ROZDZ. | WEJŚCIE | LP. | WYJŚCIE | URZĄDZENIE | ROZDZ. | WEJŚCIE | LP. | WYJŚCIE | URZĄDZENIE | ROZDZ. | WEJŚCIE | LP. | WYJŚCIE | URZĄDZENIE | ROZDZ. | WEJŚCIE
1 | +24VDC | ZASUWA ZE 6.7.1.1 - KASETA | E9 |  | 1 | +24VDC | ZASUWA ZE 6.8.1.1 - KASETA | E9 |  | 1 | +24VDC | ZASUWA ZE 6.9.1.1 - KASETA | E9 |  | 1 | +24VDC | ZASUWA ZE 6.10.1.1 - KASETA | E9 |  | 1 | +24VDC | ZASUWA ZE 6.11.1.1 - KASETA | E9 |  | 1 | +24VDC | ZASUWA ZE 6.12.1.1 - KASETA | E9 |  | 1 | +24VDC | ZASUWA ZE 6.13.1.1 - KASETA | E9 |  | 1 | +24VDC | ZASUWA ZE 6.14.1.1 - KASETA | E9 |  | 1 | +24VDC | ZASUWA ZE 6.15.1.1 - KASETA | E9
2 | DI | ZASUWA ZE 6.7.1.1 - ZAMKNIJ |  |  | 2 | DI | ZASUWA ZE 6.8.1.1 - ZAMKNIJ |  |  | 2 | DI | ZASUWA ZE 6.9.1.1 - ZAMKNIJ |  |  | 2 | DI | ZASUWA ZE 6.10.1.1 - ZAMKNIJ |  |  | 2 | DI | ZASUWA ZE 6.11.1.1 - ZAMKNIJ |  |  | 2 | DI | ZASUWA ZE 6.12.1.1 - ZAMKNIJ |  |  | 2 | DI | ZASUWA ZE 6.13.1.1 - ZAMKNIJ |  |  | 2 | DI | ZASUWA ZE 6.14.1.1 - ZAMKNIJ |  |  | 2 | DI | ZASUWA ZE 6.15.1.1 - ZAMKNIJ
3 | DI | ZASUWA ZE 6.7.1.1 - OTWÓRZ |  |  | 3 | DI | ZASUWA ZE 6.8.1.1 - OTWÓRZ |  |  | 3 | DI | ZASUWA ZE 6.9.1.1 - OTWÓRZ |  |  | 3 | DI | ZASUWA ZE 6.10.1.1 - OTWÓRZ |  |  | 3 | DI | ZASUWA ZE 6.11.1.1 - OTWÓRZ |  |  | 3 | DI | ZASUWA ZE 6.12.1.1 - OTWÓRZ |  |  | 3 | DI | ZASUWA ZE 6.13.1.1 - OTWÓRZ |  |  | 3 | DI | ZASUWA ZE 6.14.1.1 - OTWÓRZ |  |  | 3 | DI | ZASUWA ZE 6.15.1.1 - OTWÓRZ
4 | DI | ZASUWA ZE 6.7.1.1 - STOP |  |  | 4 | DI | ZASUWA ZE 6.8.1.1 - STOP |  |  | 4 | DI | ZASUWA ZE 6.9.1.1 - STOP |  |  | 4 | DI | ZASUWA ZE 6.10.1.1 - STOP |  |  | 4 | DI | ZASUWA ZE 6.11.1.1 - STOP |  |  | 4 | DI | ZASUWA ZE 6.12.1.1 - STOP |  |  | 4 | DI | ZASUWA ZE 6.13.1.1 - STOP |  |  | 4 | DI | ZASUWA ZE 6.14.1.1 - STOP |  |  | 4 | DI | ZASUWA ZE 6.15.1.1 - STOP
ZASILANIE: LIYY 4X0,75 |  |  |  |  | ZASILANIE: LIYY 4X0,75 |  |  |  |  | ZASILANIE: LIYY 4X0,75 |  |  |  |  | ZASILANIE: LIYY 4X0,75 |  |  |  |  | ZASILANIE: LIYY 4X0,75 |  |  |  |  | ZASILANIE: LIYY 4X0,75 |  |  |  |  | ZASILANIE: LIYY 4X0,75 |  |  |  |  | ZASILANIE: LIYY 4X0,75 |  |  |  |  | ZASILANIE: LIYY 4X0,75
RZE 6.7.1.2 - SILOS 6.7 |  |  |  |  | RZE 6.8.1.2 - SILOS 6.8 |  |  |  |  | RZE 6.9.1.2 - SILOS 6.9 |  |  |  |  | RZE 6.10.1.2 - SILOS 6.10 |  |  |  |  | RZE 6.11.1.2 - SILOS 6.11 |  |  |  |  | RZE 6.12.1.2 - SILOS 6.12 |  |  |  |  | RZE 6.13.1.2 - SILOS 6.13 |  |  |  |  | RZE 6.14.1.2 - SILOS 6.14 |  |  |  |  | RZE 6.15.1.2 - SILOS 6.15
LP. | WYJŚCIE | URZĄDZENIE | ROZDZ. | WEJŚCIE | LP. | WYJŚCIE | URZĄDZENIE | ROZDZ. | WEJŚCIE | LP. | WYJŚCIE | URZĄDZENIE | ROZDZ. | WEJŚCIE | LP. | WYJŚCIE | URZĄDZENIE | ROZDZ. | WEJŚCIE | LP. | WYJŚCIE | URZĄDZENIE | ROZDZ. | WEJŚCIE | LP. | WYJŚCIE | URZĄDZENIE | ROZDZ. | WEJŚCIE | LP. | WYJŚCIE | URZĄDZENIE | ROZDZ. | WEJŚCIE | LP. | WYJŚCIE | URZĄDZENIE | ROZDZ. | WEJŚCIE | LP. | WYJŚCIE | URZĄDZENIE | ROZDZ. | WEJŚCIE
1 | +24VDC | ZASUWA ZE 6.7.1.2 - KASETA | E9 |  | 1 | +24VDC | ZASUWA ZE 6.8.1.2 - KASETA | E9 |  | 1 | +24VDC | ZASUWA ZE 6.9.1.2 - KASETA | E9 |  | 1 | +24VDC | ZASUWA ZE 6.10.1.2 - KASETA | E9 |  | 1 | +24VDC | ZASUWA ZE 6.11.1.2 - KASETA | E9 |  | 1 | +24VDC | ZASUWA ZE 6.12.1.2 - KASETA | E9 |  | 1 | +24VDC | ZASUWA ZE 6.13.1.2 - KASETA | E9 |  | 1 | +24VDC | ZASUWA ZE 6.14.1.2 - KASETA | E9 |  | 1 | +24VDC | ZASUWA ZE 6.15.1.2 - KASETA | E9
2 | DI | ZASUWA ZE 6.7.1.2 - ZAMKNIJ |  |  | 2 | DI | ZASUWA ZE 6.8.1.2 - ZAMKNIJ |  |  | 2 | DI | ZASUWA ZE 6.9.1.2 - ZAMKNIJ |  |  | 2 | DI | ZASUWA ZE 6.10.1.2 - ZAMKNIJ |  |  | 2 | DI | ZASUWA ZE 6.11.1.2 - ZAMKNIJ |  |  | 2 | DI | ZASUWA ZE 6.12.1.2 - ZAMKNIJ |  |  | 2 | DI | ZASUWA ZE 6.13.1.2 - ZAMKNIJ |  |  | 2 | DI | ZASUWA ZE 6.14.1.2 - ZAMKNIJ |  |  | 2 | DI | ZASUWA ZE 6.15.1.2 - ZAMKNIJ
3 | DI | ZASUWA ZE 6.7.1.2 - OTWÓRZ |  |  | 3 | DI | ZASUWA ZE 6.8.1.2 - OTWÓRZ |  |  | 3 | DI | ZASUWA ZE 6.9.1.2 - OTWÓRZ |  |  | 3 | DI | ZASUWA ZE 6.10.1.2 - OTWÓRZ |  |  | 3 | DI | ZASUWA ZE 6.11.1.2 - OTWÓRZ |  |  | 3 | DI | ZASUWA ZE 6.12.1.2 - OTWÓRZ |  |  | 3 | DI | ZASUWA ZE 6.13.1.2 - OTWÓRZ |  |  | 3 | DI | ZASUWA ZE 6.14.1.2 - OTWÓRZ |  |  | 3 | DI | ZASUWA ZE 6.15.1.2 - OTWÓRZ
4 | DI | ZASUWA ZE 6.7.1.2 - STOP |  |  | 4 | DI | ZASUWA ZE 6.8.1.2 - STOP |  |  | 4 | DI | ZASUWA ZE 6.9.1.2 - STOP |  |  | 4 | DI | ZASUWA ZE 6.10.1.2 - STOP |  |  | 4 | DI | ZASUWA ZE 6.11.1.2 - STOP |  |  | 4 | DI | ZASUWA ZE 6.12.1.2 - STOP |  |  | 4 | DI | ZASUWA ZE 6.13.1.2 - STOP |  |  | 4 | DI | ZASUWA ZE 6.14.1.2 - STOP |  |  | 4 | DI | ZASUWA ZE 6.15.1.2 - STOP
ZASILANIE: LIYY 4X0,75 |  |  |  |  | ZASILANIE: LIYY 4X0,75 |  |  |  |  | ZASILANIE: LIYY 4X0,75 |  |  |  |  | ZASILANIE: LIYY 4X0,75 |  |  |  |  | ZASILANIE: LIYY 4X0,75 |  |  |  |  | ZASILANIE: LIYY 4X0,75 |  |  |  |  | ZASILANIE: LIYY 4X0,75 |  |  |  |  | ZASILANIE: LIYY 4X0,75 |  |  |  |  | ZASILANIE: LIYY 4X0,75
RZE 6.7.1.3 - SILOS 6.7 |  |  |  |  | RZE 6.8.1.3 - SILOS 6.8 |  |  |  |  | RZE 6.9.1.3 - SILOS 6.9 |  |  |  |  | RZE 6.10.1.3 - SILOS 6.10 |  |  |  |  | RZE 6.11.1.3 - SILOS 6.11 |  |  |  |  | RZE 6.12.1.3 - SILOS 6.12 |  |  |  |  | RZE 6.13.1.3 - SILOS 6.13 |  |  |  |  | RZE 6.14.1.3 - SILOS 6.14 |  |  |  |  | RZE 6.15.1.3 - SILOS 6.15
LP. | WYJŚCIE | URZĄDZENIE | ROZDZ. | WEJŚCIE | LP. | WYJŚCIE | URZĄDZENIE | ROZDZ. | WEJŚCIE | LP. | WYJŚCIE | URZĄDZENIE | ROZDZ. | WEJŚCIE | LP. | WYJŚCIE | URZĄDZENIE | ROZDZ. | WEJŚCIE | LP. | WYJŚCIE | URZĄDZENIE | ROZDZ. | WEJŚCIE | LP. | WYJŚCIE | URZĄDZENIE | ROZDZ. | WEJŚCIE | LP. | WYJŚCIE | URZĄDZENIE | ROZDZ. | WEJŚCIE | LP. | WYJŚCIE | URZĄDZENIE | ROZDZ. | WEJŚCIE | LP. | WYJŚCIE | URZĄDZENIE | ROZDZ. | WEJŚCIE
1 | +24VDC | ZASUWA ZE 6.7.1.3 - KASETA | E9 |  | 1 | +24VDC | ZASUWA ZE 6.8.1.3 - KASETA | E9 |  | 1 | +24VDC | ZASUWA ZE 6.9.1.3 - KASETA | E9 |  | 1 | +24VDC | ZASUWA ZE 6.10.1.3 - KASETA | E9 |  | 1 | +24VDC | ZASUWA ZE 6.11.1.3 - KASETA | E9 |  | 1 | +24VDC | ZASUWA ZE 6.12.1.3 - KASETA | E9 |  | 1 | +24VDC | ZASUWA ZE 6.13.1.3 - KASETA | E9 |  | 1 | +24VDC | ZASUWA ZE 6.14.1.3 - KASETA | E9 |  | 1 | +24VDC | ZASUWA ZE 6.15.1.3 - KASETA | E9
2 | DI | ZASUWA ZE 6.7.1.3 - ZAMKNIJ |  |  | 2 | DI | ZASUWA ZE 6.8.1.3 - ZAMKNIJ |  |  | 2 | DI | ZASUWA ZE 6.9.1.3 - ZAMKNIJ |  |  | 2 | DI | ZASUWA ZE 6.10.1.3 - ZAMKNIJ |  |  | 2 | DI | ZASUWA ZE 6.11.1.3 - ZAMKNIJ |  |  | 2 | DI | ZASUWA ZE 6.12.1.3 - ZAMKNIJ |  |  | 2 | DI | ZASUWA ZE 6.13.1.3 - ZAMKNIJ |  |  | 2 | DI | ZASUWA ZE 6.14.1.3 - ZAMKNIJ |  |  | 2 | DI | ZASUWA ZE 6.15.1.3 - ZAMKNIJ
3 | DI | ZASUWA ZE 6.7.1.3 - OTWÓRZ |  |  | 3 | DI | ZASUWA ZE 6.8.1.3 - OTWÓRZ |  |  | 3 | DI | ZASUWA ZE 6.9.1.3 - OTWÓRZ |  |  | 3 | DI | ZASUWA ZE 6.10.1.3 - OTWÓRZ |  |  | 3 | DI | ZASUWA ZE 6.11.1.3 - OTWÓRZ |  |  | 3 | DI | ZASUWA ZE 6.12.1.3 - OTWÓRZ |  |  | 3 | DI | ZASUWA ZE 6.13.1.3 - OTWÓRZ |  |  | 3 | DI | ZASUWA ZE 6.14.1.3 - OTWÓRZ |  |  | 3 | DI | ZASUWA ZE 6.15.1.3 - OTWÓRZ
4 | DI | ZASUWA ZE 6.7.1.3 - STOP |  |  | 4 | DI | ZASUWA ZE 6.8.1.3 - STOP |  |  | 4 | DI | ZASUWA ZE 6.9.1.3 - STOP |  |  | 4 | DI | ZASUWA ZE 6.10.1.3 - STOP |  |  | 4 | DI | ZASUWA ZE 6.11.1.3 - STOP |  |  | 4 | DI | ZASUWA ZE 6.12.1.3 - STOP |  |  | 4 | DI | ZASUWA ZE 6.13.1.3 - STOP |  |  | 4 | DI | ZASUWA ZE 6.14.1.3 - STOP |  |  | 4 | DI | ZASUWA ZE 6.15.1.3 - STOP
ZASILANIE: LIYY 4X0,75 |  |  |  |  | ZASILANIE: LIYY 4X0,75 |  |  |  |  | ZASILANIE: LIYY 4X0,75 |  |  |  |  | ZASILANIE: LIYY 4X0,75 |  |  |  |  | ZASILANIE: LIYY 4X0,75 |  |  |  |  | ZASILANIE: LIYY 4X0,75 |  |  |  |  | ZASILANIE: LIYY 4X0,75 |  |  |  |  | ZASILANIE: LIYY 4X0,75 |  |  |  |  | ZASILANIE: LIYY 4X0,75
RZE 6.7.1.4 - SILOS 6.7 |  |  |  |  | RZE 6.8.1.4 - SILOS 6.8 |  |  |  |  | RZE 6.9.1.4 - SILOS 6.9 |  |  |  |  | RZE 6.10.1.4 - SILOS 6.10 |  |  |  |  | RZE 6.11.1.4 - SILOS 6.11 |  |  |  |  | RZE 6.12.1.4 - SILOS 6.12 |  |  |  |  | RZE 6.13.1.4 - SILOS 6.13 |  |  |  |  | RZE 6.14.1.4 - SILOS 6.14 |  |  |  |  | RZE 6.15.1.4 - SILOS 6.15
LP. | WYJŚCIE | URZĄDZENIE | ROZDZ. | WEJŚCIE | LP. | WYJŚCIE | URZĄDZENIE | ROZDZ. | WEJŚCIE | LP. | WYJŚCIE | URZĄDZENIE | ROZDZ. | WEJŚCIE | LP. | WYJŚCIE | URZĄDZENIE | ROZDZ. | WEJŚCIE | LP. | WYJŚCIE | URZĄDZENIE | ROZDZ. | WEJŚCIE | LP. | WYJŚCIE | URZĄDZENIE | ROZDZ. | WEJŚCIE | LP. | WYJŚCIE | URZĄDZENIE | ROZDZ. | WEJŚCIE | LP. | WYJŚCIE | URZĄDZENIE | ROZDZ. | WEJŚCIE | LP. | WYJŚCIE | URZĄDZENIE | ROZDZ. | WEJŚCIE
1 | +24VDC | ZASUWA ZE 6.7.1.4 - KASETA | E9 |  | 1 | +24VDC | ZASUWA ZE 6.8.1.4 - KASETA | E9 |  | 1 | +24VDC | ZASUWA ZE 6.9.1.4 - KASETA | E9 |  | 1 | +24VDC | ZASUWA ZE 6.10.1.4 - KASETA | E9 |  | 1 | +24VDC | ZASUWA ZE 6.11.1.4 - KASETA | E9 |  | 1 | +24VDC | ZASUWA ZE 6.12.1.4 - KASETA | E9 |  | 1 | +24VDC | ZASUWA ZE 6.13.1.4 - KASETA | E9 |  | 1 | +24VDC | ZASUWA ZE 6.14.1.4 - KASETA | E9 |  | 1 | +24VDC | ZASUWA ZE 6.15.1.4 - KASETA | E9
2 | DI | ZASUWA ZE 6.7.1.4 - ZAMKNIJ |  |  | 2 | DI | ZASUWA ZE 6.8.1.4 - ZAMKNIJ |  |  | 2 | DI | ZASUWA ZE 6.9.1.4 - ZAMKNIJ |  |  | 2 | DI | ZASUWA ZE 6.10.1.4 - ZAMKNIJ |  |  | 2 | DI | ZASUWA ZE 6.11.1.4 - ZAMKNIJ |  |  | 2 | DI | ZASUWA ZE 6.12.1.4 - ZAMKNIJ |  |  | 2 | DI | ZASUWA ZE 6.13.1.4 - ZAMKNIJ |  |  | 2 | DI | ZASUWA ZE 6.14.1.4 - ZAMKNIJ |  |  | 2 | DI | ZASUWA ZE 6.15.1.4 - ZAMKNIJ
3 | DI | ZASUWA ZE 6.7.1.4 - OTWÓRZ |  |  | 3 | DI | ZASUWA ZE 6.8.1.4 - OTWÓRZ |  |  | 3 | DI | ZASUWA ZE 6.9.1.4 - OTWÓRZ |  |  | 3 | DI | ZASUWA ZE 6.10.1.4 - OTWÓRZ |  |  | 3 | DI | ZASUWA ZE 6.11.1.4 - OTWÓRZ |  |  | 3 | DI | ZASUWA ZE 6.12.1.4 - OTWÓRZ |  |  | 3 | DI | ZASUWA ZE 6.13.1.4 - OTWÓRZ |  |  | 3 | DI | ZASUWA ZE 6.14.1.4 - OTWÓRZ |  |  | 3 | DI | ZASUWA ZE 6.15.1.4 - OTWÓRZ
4 | DI | ZASUWA ZE 6.7.1.4 - STOP |  |  | 4 | DI | ZASUWA ZE 6.8.1.4 - STOP |  |  | 4 | DI | ZASUWA ZE 6.9.1.4 - STOP |  |  | 4 | DI | ZASUWA ZE 6.10.1.4 - STOP |  |  | 4 | DI | ZASUWA ZE 6.11.1.4 - STOP |  |  | 4 | DI | ZASUWA ZE 6.12.1.4 - STOP |  |  | 4 | DI | ZASUWA ZE 6.13.1.4 - STOP |  |  | 4 | DI | ZASUWA ZE 6.14.1.4 - STOP |  |  | 4 | DI | ZASUWA ZE 6.15.1.4 - STOP
ZASILANIE: LIYY 4X0,75 |  |  |  |  | ZASILANIE: LIYY 4X0,75 |  |  |  |  | ZASILANIE: LIYY 4X0,75 |  |  |  |  | ZASILANIE: LIYY 4X0,75 |  |  |  |  | ZASILANIE: LIYY 4X0,75 |  |  |  |  | ZASILANIE: LIYY 4X0,75 |  |  |  |  | ZASILANIE: LIYY 4X0,75 |  |  |  |  | ZASILANIE: LIYY 4X0,75 |  |  |  |  | ZASILANIE: LIYY 4X0,75
RZE 6.7.1.5 - SILOS 6.7 |  |  |  |  | RZE 6.8.1.5 - SILOS 6.8 |  |  |  |  | RZE 6.9.1.5 - SILOS 6.9 |  |  |  |  | RZE 6.10.1.5 - SILOS 6.10 |  |  |  |  | RZE 6.11.1.5 - SILOS 6.11 |  |  |  |  | RZE 6.12.1.5 - SILOS 6.12 |  |  |  |  | RZE 6.13.1.5 - SILOS 6.13 |  |  |  |  | RZE 6.14.1.5 - SILOS 6.14 |  |  |  |  | RZE 6.15.1.5 - SILOS 6.15
LP. | WYJŚCIE | URZĄDZENIE | ROZDZ. | WEJŚCIE | LP. | WYJŚCIE | URZĄDZENIE | ROZDZ. | WEJŚCIE | LP. | WYJŚCIE | URZĄDZENIE | ROZDZ. | WEJŚCIE | LP. | WYJŚCIE | URZĄDZENIE | ROZDZ. | WEJŚCIE | LP. | WYJŚCIE | URZĄDZENIE | ROZDZ. | WEJŚCIE | LP. | WYJŚCIE | URZĄDZENIE | ROZDZ. | WEJŚCIE | LP. | WYJŚCIE | URZĄDZENIE | ROZDZ. | WEJŚCIE | LP. | WYJŚCIE | URZĄDZENIE | ROZDZ. | WEJŚCIE | LP. | WYJŚCIE | URZĄDZENIE | ROZDZ. | WEJŚCIE
1 | +24VDC | ZASUWA ZE 6.7.1.5 - KASETA | E9 |  | 1 | +24VDC | ZASUWA ZE 6.8.1.5 - KASETA | E9 |  | 1 | +24VDC | ZASUWA ZE 6.9.1.5 - KASETA | E9 |  | 1 | +24VDC | ZASUWA ZE 6.10.1.5 - KASETA | E9 |  | 1 | +24VDC | ZASUWA ZE 6.11.1.5 - KASETA | E9 |  | 1 | +24VDC | ZASUWA ZE 6.12.1.5 - KASETA | E9 |  | 1 | +24VDC | ZASUWA ZE 6.13.1.5 - KASETA | E9 |  | 1 | +24VDC | ZASUWA ZE 6.14.1.5 - KASETA | E9 |  | 1 | +24VDC | ZASUWA ZE 6.15.1.5 - KASETA | E9
2 | DI | ZASUWA ZE 6.7.1.5 - ZAMKNIJ |  |  | 2 | DI | ZASUWA ZE 6.8.1.5 - ZAMKNIJ |  |  | 2 | DI | ZASUWA ZE 6.9.1.5 - ZAMKNIJ |  |  | 2 | DI | ZASUWA ZE 6.10.1.5 - ZAMKNIJ |  |  | 2 | DI | ZASUWA ZE 6.11.1.5 - ZAMKNIJ |  |  | 2 | DI | ZASUWA ZE 6.12.1.5 - ZAMKNIJ |  |  | 2 | DI | ZASUWA ZE 6.13.1.5 - ZAMKNIJ |  |  | 2 | DI | ZASUWA ZE 6.14.1.5 - ZAMKNIJ |  |  | 2 | DI | ZASUWA ZE 6.15.1.5 - ZAMKNIJ
3 | DI | ZASUWA ZE 6.7.1.5 - OTWÓRZ |  |  | 3 | DI | ZASUWA ZE 6.8.1.5 - OTWÓRZ |  |  | 3 | DI | ZASUWA ZE 6.9.1.5 - OTWÓRZ |  |  | 3 | DI | ZASUWA ZE 6.10.1.5 - OTWÓRZ |  |  | 3 | DI | ZASUWA ZE 6.11.1.5 - OTWÓRZ |  |  | 3 | DI | ZASUWA ZE 6.12.1.5 - OTWÓRZ |  |  | 3 | DI | ZASUWA ZE 6.13.1.5 - OTWÓRZ |  |  | 3 | DI | ZASUWA ZE 6.14.1.5 - OTWÓRZ |  |  | 3 | DI | ZASUWA ZE 6.15.1.5 - OTWÓRZ
4 | DI | ZASUWA ZE 6.7.1.5 - STOP |  |  | 4 | DI | ZASUWA ZE 6.8.1.5 - STOP |  |  | 4 | DI | ZASUWA ZE 6.9.1.5 - STOP |  |  | 4 | DI | ZASUWA ZE 6.10.1.5 - STOP |  |  | 4 | DI | ZASUWA ZE 6.11.1.5 - STOP |  |  | 4 | DI | ZASUWA ZE 6.12.1.5 - STOP |  |  | 4 | DI | ZASUWA ZE 6.13.1.5 - STOP |  |  | 4 | DI | ZASUWA ZE 6.14.1.5 - STOP |  |  | 4 | DI | ZASUWA ZE 6.15.1.5 - STOP
ZASILANIE: LIYY 4X0,75 |  |  |  |  | ZASILANIE: LIYY 4X0,75 |  |  |  |  | ZASILANIE: LIYY 4X0,75 |  |  |  |  | ZASILANIE: LIYY 4X0,75 |  |  |  |  | ZASILANIE: LIYY 4X0,75 |  |  |  |  | ZASILANIE: LIYY 4X0,75 |  |  |  |  | ZASILANIE: LIYY 4X0,75 |  |  |  |  | ZASILANIE: LIYY 4X0,75 |  |  |  |  | ZASILANIE: LIYY 4X0,75
RZE 6.7.1.6 - SILOS 6.7 |  |  |  |  | RZE 6.8.1.6 - SILOS 6.8 |  |  |  |  | RZE 6.9.1.6 - SILOS 6.9 |  |  |  |  | RZE 6.10.1.6 - SILOS 6.10 |  |  |  |  | RZE 6.11.1.6 - SILOS 6.11 |  |  |  |  | RZE 6.12.1.6 - SILOS 6.12 |  |  |  |  | RZE 6.13.1.6 - SILOS 6.13 |  |  |  |  | RZE 6.14.1.6 - SILOS 6.14 |  |  |  |  | RZE 6.15.1.6 - SILOS 6.15
LP. | WYJŚCIE | URZĄDZENIE | ROZDZ. | WEJŚCIE | LP. | WYJŚCIE | URZĄDZENIE | ROZDZ. | WEJŚCIE | LP. | WYJŚCIE | URZĄDZENIE | ROZDZ. | WEJŚCIE | LP. | WYJŚCIE | URZĄDZENIE | ROZDZ. | WEJŚCIE | LP. | WYJŚCIE | URZĄDZENIE | ROZDZ. | WEJŚCIE | LP. | WYJŚCIE | URZĄDZENIE | ROZDZ. | WEJŚCIE | LP. | WYJŚCIE | URZĄDZENIE | ROZDZ. | WEJŚCIE | LP. | WYJŚCIE | URZĄDZENIE | ROZDZ. | WEJŚCIE | LP. | WYJŚCIE | URZĄDZENIE | ROZDZ. | WEJŚCIE
1 | +24VDC | ZASUWA ZE 6.7.1.6 - KASETA | E9 |  | 1 | +24VDC | ZASUWA ZE 6.8.1.6 - KASETA | E9 |  | 1 | +24VDC | ZASUWA ZE 6.9.1.6 - KASETA | E9 |  | 1 | +24VDC | ZASUWA ZE 6.10.1.6 - KASETA | E9 |  | 1 | +24VDC | ZASUWA ZE 6.11.1.6 - KASETA | E9 |  | 1 | +24VDC | ZASUWA ZE 6.12.1.6 - KASETA | E9 |  | 1 | +24VDC | ZASUWA ZE 6.13.1.6 - KASETA | E9 |  | 1 | +24VDC | ZASUWA ZE 6.14.1.6 - KASETA | E9 |  | 1 | +24VDC | ZASUWA ZE 6.15.1.6 - KASETA | E9
2 | DI | ZASUWA ZE 6.7.1.6 - ZAMKNIJ |  |  | 2 | DI | ZASUWA ZE 6.8.1.6 - ZAMKNIJ |  |  | 2 | DI | ZASUWA ZE 6.9.1.6 - ZAMKNIJ |  |  | 2 | DI | ZASUWA ZE 6.10.1.6 - ZAMKNIJ |  |  | 2 | DI | ZASUWA ZE 6.11.1.6 - ZAMKNIJ |  |  | 2 | DI | ZASUWA ZE 6.12.1.6 - ZAMKNIJ |  |  | 2 | DI | ZASUWA ZE 6.13.1.6 - ZAMKNIJ |  |  | 2 | DI | ZASUWA ZE 6.14.1.6 - ZAMKNIJ |  |  | 2 | DI | ZASUWA ZE 6.15.1.6 - ZAMKNIJ
3 | DI | ZASUWA ZE 6.7.1.6 - OTWÓRZ |  |  | 3 | DI | ZASUWA ZE 6.8.1.6 - OTWÓRZ |  |  | 3 | DI | ZASUWA ZE 6.9.1.6 - OTWÓRZ |  |  | 3 | DI | ZASUWA ZE 6.10.1.6 - OTWÓRZ |  |  | 3 | DI | ZASUWA ZE 6.11.1.6 - OTWÓRZ |  |  | 3 | DI | ZASUWA ZE 6.12.1.6 - OTWÓRZ |  |  | 3 | DI | ZASUWA ZE 6.13.1.6 - OTWÓRZ |  |  | 3 | DI | ZASUWA ZE 6.14.1.6 - OTWÓRZ |  |  | 3 | DI | ZASUWA ZE 6.15.1.6 - OTWÓRZ
4 | DI | ZASUWA ZE 6.7.1.6 - STOP |  |  | 4 | DI | ZASUWA ZE 6.8.1.6 - STOP |  |  | 4 | DI | ZASUWA ZE 6.9.1.6 - STOP |  |  | 4 | DI | ZASUWA ZE 6.10.1.6 - STOP |  |  | 4 | DI | ZASUWA ZE 6.11.1.6 - STOP |  |  | 4 | DI | ZASUWA ZE 6.12.1.6 - STOP |  |  | 4 | DI | ZASUWA ZE 6.13.1.6 - STOP |  |  | 4 | DI | ZASUWA ZE 6.14.1.6 - STOP |  |  | 4 | DI | ZASUWA ZE 6.15.1.6 - STOP
ZASILANIE: LIYY 4X0,75 |  |  |  |  | ZASILANIE: LIYY 4X0,75 |  |  |  |  | ZASILANIE: LIYY 4X0,75 |  |  |  |  | ZASILANIE: LIYY 4X0,75 |  |  |  |  | ZASILANIE: LIYY 4X0,75 |  |  |  |  | ZASILANIE: LIYY 4X0,75 |  |  |  |  | ZASILANIE: LIYY 4X0,75 |  |  |  |  | ZASILANIE: LIYY 4X0,75 |  |  |  |  | ZASILANIE: LIYY 4X0,75
RZE 6.7.1.7 - SILOS 6.7 |  |  |  |  | RZE 6.8.1.7 - SILOS 6.8 |  |  |  |  | RZE 6.9.1.7 - SILOS 6.9 |  |  |  |  | RZE 6.10.1.7 - SILOS 6.10 |  |  |  |  | RZE 6.11.1.7 - SILOS 6.11 |  |  |  |  | RZE 6.12.1.7 - SILOS 6.12 |  |  |  |  | RZE 6.13.1.7 - SILOS 6.13 |  |  |  |  | RZE 6.14.1.7 - SILOS 6.14 |  |  |  |  | RZE 6.15.1.7 - SILOS 6.15
LP. | WYJŚCIE | URZĄDZENIE | ROZDZ. | WEJŚCIE | LP. | WYJŚCIE | URZĄDZENIE | ROZDZ. | WEJŚCIE | LP. | WYJŚCIE | URZĄDZENIE | ROZDZ. | WEJŚCIE | LP. | WYJŚCIE | URZĄDZENIE | ROZDZ. | WEJŚCIE | LP. | WYJŚCIE | URZĄDZENIE | ROZDZ. | WEJŚCIE | LP. | WYJŚCIE | URZĄDZENIE | ROZDZ. | WEJŚCIE | LP. | WYJŚCIE | URZĄDZENIE | ROZDZ. | WEJŚCIE | LP. | WYJŚCIE | URZĄDZENIE | ROZDZ. | WEJŚCIE | LP. | WYJŚCIE | URZĄDZENIE | ROZDZ. | WEJŚCIE
1 | +24VDC | ZASUWA ZE 6.7.1.7 - KASETA | E9 |  | 1 | +24VDC | ZASUWA ZE 6.8.1.7 - KASETA | E9 |  | 1 | +24VDC | ZASUWA ZE 6.9.1.7 - KASETA | E9 |  | 1 | +24VDC | ZASUWA ZE 6.10.1.7 - KASETA | E9 |  | 1 | +24VDC | ZASUWA ZE 6.11.1.7 - KASETA | E9 |  | 1 | +24VDC | ZASUWA ZE 6.12.1.7 - KASETA | E9 |  | 1 | +24VDC | ZASUWA ZE 6.13.1.7 - KASETA | E9 |  | 1 | +24VDC | ZASUWA ZE 6.14.1.7 - KASETA | E9 |  | 1 | +24VDC | ZASUWA ZE 6.15.1.7 - KASETA | E9
2 | DI | ZASUWA ZE 6.7.1.7 - ZAMKNIJ |  |  | 2 | DI | ZASUWA ZE 6.8.1.7 - ZAMKNIJ |  |  | 2 | DI | ZASUWA ZE 6.9.1.7 - ZAMKNIJ |  |  | 2 | DI | ZASUWA ZE 6.10.1.7 - ZAMKNIJ |  |  | 2 | DI | ZASUWA ZE 6.11.1.7 - ZAMKNIJ |  |  | 2 | DI | ZASUWA ZE 6.12.1.7 - ZAMKNIJ |  |  | 2 | DI | ZASUWA ZE 6.13.1.7 - ZAMKNIJ |  |  | 2 | DI | ZASUWA ZE 6.14.1.7 - ZAMKNIJ |  |  | 2 | DI | ZASUWA ZE 6.15.1.7 - ZAMKNIJ
3 | DI | ZASUWA ZE 6.7.1.7 - OTWÓRZ |  |  | 3 | DI | ZASUWA ZE 6.8.1.7 - OTWÓRZ |  |  | 3 | DI | ZASUWA ZE 6.9.1.7 - OTWÓRZ |  |  | 3 | DI | ZASUWA ZE 6.10.1.7 - OTWÓRZ |  |  | 3 | DI | ZASUWA ZE 6.11.1.7 - OTWÓRZ |  |  | 3 | DI | ZASUWA ZE 6.12.1.7 - OTWÓRZ |  |  | 3 | DI | ZASUWA ZE 6.13.1.7 - OTWÓRZ |  |  | 3 | DI | ZASUWA ZE 6.14.1.7 - OTWÓRZ |  |  | 3 | DI | ZASUWA ZE 6.15.1.7 - OTWÓRZ
4 | DI | ZASUWA ZE 6.7.1.7 - STOP |  |  | 4 | DI | ZASUWA ZE 6.8.1.7 - STOP |  |  | 4 | DI | ZASUWA ZE 6.9.1.7 - STOP |  |  | 4 | DI | ZASUWA ZE 6.10.1.7 - STOP |  |  | 4 | DI | ZASUWA ZE 6.11.1.7 - STOP |  |  | 4 | DI | ZASUWA ZE 6.12.1.7 - STOP |  |  | 4 | DI | ZASUWA ZE 6.13.1.7 - STOP |  |  | 4 | DI | ZASUWA ZE 6.14.1.7 - STOP |  |  | 4 | DI | ZASUWA ZE 6.15.1.7 - STOP
ZASILANIE: LIYY 4X0,75 |  |  |  |  | ZASILANIE: LIYY 4X0,75 |  |  |  |  | ZASILANIE: LIYY 4X0,75 |  |  |  |  | ZASILANIE: LIYY 4X0,75 |  |  |  |  | ZASILANIE: LIYY 4X0,75 |  |  |  |  | ZASILANIE: LIYY 4X0,75 |  |  |  |  | ZASILANIE: LIYY 4X0,75 |  |  |  |  | ZASILANIE: LIYY 4X0,75 |  |  |  |  | ZASILANIE: LIYY 4X0,75
RZE 6.7.1.8 - SILOS 6.7 |  |  |  |  | RZE 6.8.1.8 - SILOS 6.8 |  |  |  |  | RZE 6.9.1.8 - SILOS 6.9 |  |  |  |  | RZE 6.10.1.8 - SILOS 6.10 |  |  |  |  | RZE 6.11.1.8 - SILOS 6.11 |  |  |  |  | RZE 6.12.1.8 - SILOS 6.12 |  |  |  |  | RZE 6.13.1.8 - SILOS 6.13 |  |  |  |  | RZE 6.14.1.8 - SILOS 6.14 |  |  |  |  | RZE 6.15.1.8 - SILOS 6.15
LP. | WYJŚCIE | URZĄDZENIE | ROZDZ. | WEJŚCIE | LP. | WYJŚCIE | URZĄDZENIE | ROZDZ. | WEJŚCIE | LP. | WYJŚCIE | URZĄDZENIE | ROZDZ. | WEJŚCIE | LP. | WYJŚCIE | URZĄDZENIE | ROZDZ. | WEJŚCIE | LP. | WYJŚCIE | URZĄDZENIE | ROZDZ. | WEJŚCIE | LP. | WYJŚCIE | URZĄDZENIE | ROZDZ. | WEJŚCIE | LP. | WYJŚCIE | URZĄDZENIE | ROZDZ. | WEJŚCIE | LP. | WYJŚCIE | URZĄDZENIE | ROZDZ. | WEJŚCIE | LP. | WYJŚCIE | URZĄDZENIE | ROZDZ. | WEJŚCIE
1 | +24VDC | ZASUWA ZE 6.7.1.8 - KASETA | E9 |  | 1 | +24VDC | ZASUWA ZE 6.8.1.8 - KASETA | E9 |  | 1 | +24VDC | ZASUWA ZE 6.9.1.8 - KASETA | E9 |  | 1 | +24VDC | ZASUWA ZE 6.10.1.8 - KASETA | E9 |  | 1 | +24VDC | ZASUWA ZE 6.11.1.8 - KASETA | E9 |  | 1 | +24VDC | ZASUWA ZE 6.12.1.8 - KASETA | E9 |  | 1 | +24VDC | ZASUWA ZE 6.13.1.8 - KASETA | E9 |  | 1 | +24VDC | ZASUWA ZE 6.14.1.8 - KASETA | E9 |  | 1 | +24VDC | ZASUWA ZE 6.15.1.8 - KASETA | E9
2 | DI | ZASUWA ZE 6.7.1.8 - ZAMKNIJ |  |  | 2 | DI | ZASUWA ZE 6.8.1.8 - ZAMKNIJ |  |  | 2 | DI | ZASUWA ZE 6.9.1.8 - ZAMKNIJ |  |  | 2 | DI | ZASUWA ZE 6.10.1.8 - ZAMKNIJ |  |  | 2 | DI | ZASUWA ZE 6.11.1.8 - ZAMKNIJ |  |  | 2 | DI | ZASUWA ZE 6.12.1.8 - ZAMKNIJ |  |  | 2 | DI | ZASUWA ZE 6.13.1.8 - ZAMKNIJ |  |  | 2 | DI | ZASUWA ZE 6.14.1.8 - ZAMKNIJ |  |  | 2 | DI | ZASUWA ZE 6.15.1.8 - ZAMKNIJ
3 | DI | ZASUWA ZE 6.7.1.8 - OTWÓRZ |  |  | 3 | DI | ZASUWA ZE 6.8.1.8 - OTWÓRZ |  |  | 3 | DI | ZASUWA ZE 6.9.1.8 - OTWÓRZ |  |  | 3 | DI | ZASUWA ZE 6.10.1.8 - OTWÓRZ |  |  | 3 | DI | ZASUWA ZE 6.11.1.8 - OTWÓRZ |  |  | 3 | DI | ZASUWA ZE 6.12.1.8 - OTWÓRZ |  |  | 3 | DI | ZASUWA ZE 6.13.1.8 - OTWÓRZ |  |  | 3 | DI | ZASUWA ZE 6.14.1.8 - OTWÓRZ |  |  | 3 | DI | ZASUWA ZE 6.15.1.8 - OTWÓRZ
4 | DI | ZASUWA ZE 6.7.1.8 - STOP |  |  | 4 | DI | ZASUWA ZE 6.8.1.8 - STOP |  |  | 4 | DI | ZASUWA ZE 6.9.1.8 - STOP |  |  | 4 | DI | ZASUWA ZE 6.10.1.8 - STOP |  |  | 4 | DI | ZASUWA ZE 6.11.1.8 - STOP |  |  | 4 | DI | ZASUWA ZE 6.12.1.8 - STOP |  |  | 4 | DI | ZASUWA ZE 6.13.1.8 - STOP |  |  | 4 | DI | ZASUWA ZE 6.14.1.8 - STOP |  |  | 4 | DI | ZASUWA ZE 6.15.1.8 - STOP
ZASILANIE: LIYY 4X0,75 |  |  |  |  | ZASILANIE: LIYY 4X0,75 |  |  |  |  | ZASILANIE: LIYY 4X0,75 |  |  |  |  | ZASILANIE: LIYY 4X0,75 |  |  |  |  | ZASILANIE: LIYY 4X0,75 |  |  |  |  | ZASILANIE: LIYY 4X0,75 |  |  |  |  | ZASILANIE: LIYY 4X0,75 |  |  |  |  | ZASILANIE: LIYY 4X0,75 |  |  |  |  | ZASILANIE: LIYY 4X0,75
RZE 6.7.1.9 - SILOS 6.7 |  |  |  |  | RZE 6.8.1.9 - SILOS 6.8 |  |  |  |  | RZE 6.9.1.9 - SILOS 6.9 |  |  |  |  | RZE 6.10.1.9 - SILOS 6.10 |  |  |  |  | RZE 6.11.1.9 - SILOS 6.11 |  |  |  |  | RZE 6.12.1.9 - SILOS 6.12 |  |  |  |  | RZE 6.13.1.9 - SILOS 6.13 |  |  |  |  | RZE 6.14.1.9 - SILOS 6.14 |  |  |  |  | RZE 6.15.1.9 - SILOS 6.15
LP. | WYJŚCIE | URZĄDZENIE | ROZDZ. | WEJŚCIE | LP. | WYJŚCIE | URZĄDZENIE | ROZDZ. | WEJŚCIE | LP. | WYJŚCIE | URZĄDZENIE | ROZDZ. | WEJŚCIE | LP. | WYJŚCIE | URZĄDZENIE | ROZDZ. | WEJŚCIE | LP. | WYJŚCIE | URZĄDZENIE | ROZDZ. | WEJŚCIE | LP. | WYJŚCIE | URZĄDZENIE | ROZDZ. | WEJŚCIE | LP. | WYJŚCIE | URZĄDZENIE | ROZDZ. | WEJŚCIE | LP. | WYJŚCIE | URZĄDZENIE | ROZDZ. | WEJŚCIE | LP. | WYJŚCIE | URZĄDZENIE | ROZDZ. | WEJŚCIE
1 | +24VDC | ZASUWA ZE 6.7.1.9 - KASETA | E9 |  | 1 | +24VDC | ZASUWA ZE 6.8.1.9 - KASETA | E9 |  | 1 | +24VDC | ZASUWA ZE 6.9.1.9 - KASETA | E9 |  | 1 | +24VDC | ZASUWA ZE 6.10.1.9 - KASETA | E9 |  | 1 | +24VDC | ZASUWA ZE 6.11.1.9 - KASETA | E9 |  | 1 | +24VDC | ZASUWA ZE 6.12.1.9 - KASETA | E9 |  | 1 | +24VDC | ZASUWA ZE 6.13.1.9 - KASETA | E9 |  | 1 | +24VDC | ZASUWA ZE 6.14.1.9 - KASETA | E9 |  | 1 | +24VDC | ZASUWA ZE 6.15.1.9 - KASETA | E9
2 | DI | ZASUWA ZE 6.7.1.9 - ZAMKNIJ |  |  | 2 | DI | ZASUWA ZE 6.8.1.9 - ZAMKNIJ |  |  | 2 | DI | ZASUWA ZE 6.9.1.9 - ZAMKNIJ |  |  | 2 | DI | ZASUWA ZE 6.10.1.9 - ZAMKNIJ |  |  | 2 | DI | ZASUWA ZE 6.11.1.9 - ZAMKNIJ |  |  | 2 | DI | ZASUWA ZE 6.12.1.9 - ZAMKNIJ |  |  | 2 | DI | ZASUWA ZE 6.13.1.9 - ZAMKNIJ |  |  | 2 | DI | ZASUWA ZE 6.14.1.9 - ZAMKNIJ |  |  | 2 | DI | ZASUWA ZE 6.15.1.9 - ZAMKNIJ
3 | DI | ZASUWA ZE 6.7.1.9 - OTWÓRZ |  |  | 3 | DI | ZASUWA ZE 6.8.1.9 - OTWÓRZ |  |  | 3 | DI | ZASUWA ZE 6.9.1.9 - OTWÓRZ |  |  | 3 | DI | ZASUWA ZE 6.10.1.9 - OTWÓRZ |  |  | 3 | DI | ZASUWA ZE 6.11.1.9 - OTWÓRZ |  |  | 3 | DI | ZASUWA ZE 6.12.1.9 - OTWÓRZ |  |  | 3 | DI | ZASUWA ZE 6.13.1.9 - OTWÓRZ |  |  | 3 | DI | ZASUWA ZE 6.14.1.9 - OTWÓRZ |  |  | 3 | DI | ZASUWA ZE 6.15.1.9 - OTWÓRZ
4 | DI | ZASUWA ZE 6.7.1.9 - STOP |  |  | 4 | DI | ZASUWA ZE 6.8.1.9 - STOP |  |  | 4 | DI | ZASUWA ZE 6.9.1.9 - STOP |  |  | 4 | DI | ZASUWA ZE 6.10.1.9 - STOP |  |  | 4 | DI | ZASUWA ZE 6.11.1.9 - STOP |  |  | 4 | DI | ZASUWA ZE 6.12.1.9 - STOP |  |  | 4 | DI | ZASUWA ZE 6.13.1.9 - STOP |  |  | 4 | DI | ZASUWA ZE 6.14.1.9 - STOP |  |  | 4 | DI | ZASUWA ZE 6.15.1.9 - STOP
ZASILANIE: LIYY 4X0,75 |  |  |  |  | ZASILANIE: LIYY 4X0,75 |  |  |  |  | ZASILANIE: LIYY 4X0,75 |  |  |  |  | ZASILANIE: LIYY 4X0,75 |  |  |  |  | ZASILANIE: LIYY 4X0,75 |  |  |  |  | ZASILANIE: LIYY 4X0,75 |  |  |  |  | ZASILANIE: LIYY 4X0,75 |  |  |  |  | ZASILANIE: LIYY 4X0,75 |  |  |  |  | ZASILANIE: LIYY 4X0,75
RZE 6.16.1.1 - SILOS 6.16 |  |  |  |  | RZE 6.17.1.1 - SILOS 6.17 |  |  |  |  | RZE 6.18.1.1 - SILOS 6.18 |  |  |  |  | RZE 6.19.1.1 - SILOS 6.19 |  |  |  |  | RZE 6.20.1.1 - SILOS 6.20 |  |  |  |  | RZE 6.21.1.1 - SILOS 6.21 |  |  |  |  | RZE 6.22.1.1 - SILOS 6.22
LP. | WYJŚCIE | URZĄDZENIE | ROZDZ. | WEJŚCIE | LP. | WYJŚCIE | URZĄDZENIE | ROZDZ. | WEJŚCIE | LP. | WYJŚCIE | URZĄDZENIE | ROZDZ. | WEJŚCIE | LP. | WYJŚCIE | URZĄDZENIE | ROZDZ. | WEJŚCIE | LP. | WYJŚCIE | URZĄDZENIE | ROZDZ. | WEJŚCIE | LP. | WYJŚCIE | URZĄDZENIE | ROZDZ. | WEJŚCIE | LP. | WYJŚCIE | URZĄDZENIE | ROZDZ. | WEJŚCIE
1 | +24VDC | ZASUWA ZE 6.16.1.1 - KASETA | E9 |  | 1 | +24VDC | ZASUWA ZE 6.17.1.1 - KASETA | E9 |  | 1 | +24VDC | ZASUWA ZE 6.18.1.1 - KASETA | E9 |  | 1 | +24VDC | ZASUWA ZE 6.19.1.1 - KASETA | E9 |  | 1 | +24VDC | ZASUWA ZE 6.20.1.1 - KASETA | E9 |  | 1 | +24VDC | ZASUWA ZE 6.21.1.1 - KASETA | E9 |  | 1 | +24VDC | ZASUWA ZE 6.22.1.1 - KASETA | E9
2 | DI | ZASUWA ZE 6.16.1.1 - ZAMKNIJ |  |  | 2 | DI | ZASUWA ZE 6.17.1.1 - ZAMKNIJ |  |  | 2 | DI | ZASUWA ZE 6.18.1.1 - ZAMKNIJ |  |  | 2 | DI | ZASUWA ZE 6.19.1.1 - ZAMKNIJ |  |  | 2 | DI | ZASUWA ZE 6.20.1.1 - ZAMKNIJ |  |  | 2 | DI | ZASUWA ZE 6.21.1.1 - ZAMKNIJ |  |  | 2 | DI | ZASUWA ZE 6.22.1.1 - ZAMKNIJ
3 | DI | ZASUWA ZE 6.16.1.1 - OTWÓRZ |  |  | 3 | DI | ZASUWA ZE 6.17.1.1 - OTWÓRZ |  |  | 3 | DI | ZASUWA ZE 6.18.1.1 - OTWÓRZ |  |  | 3 | DI | ZASUWA ZE 6.19.1.1 - OTWÓRZ |  |  | 3 | DI | ZASUWA ZE 6.20.1.1 - OTWÓRZ |  |  | 3 | DI | ZASUWA ZE 6.21.1.1 - OTWÓRZ |  |  | 3 | DI | ZASUWA ZE 6.22.1.1 - OTWÓRZ
4 | DI | ZASUWA ZE 6.16.1.1 - STOP |  |  | 4 | DI | ZASUWA ZE 6.17.1.1 - STOP |  |  | 4 | DI | ZASUWA ZE 6.18.1.1 - STOP |  |  | 4 | DI | ZASUWA ZE 6.19.1.1 - STOP |  |  | 4 | DI | ZASUWA ZE 6.20.1.1 - STOP |  |  | 4 | DI | ZASUWA ZE 6.21.1.1 - STOP |  |  | 4 | DI | ZASUWA ZE 6.22.1.1 - STOP
ZASILANIE: LIYY 4X0,75 |  |  |  |  | ZASILANIE: LIYY 4X0,75 |  |  |  |  | ZASILANIE: LIYY 4X0,75 |  |  |  |  | ZASILANIE: LIYY 4X0,75 |  |  |  |  | ZASILANIE: LIYY 4X0,75 |  |  |  |  | ZASILANIE: LIYY 4X0,75 |  |  |  |  | ZASILANIE: LIYY 4X0,75
RZE 6.16.1.2 - SILOS 6.16 |  |  |  |  | RZE 6.17.1.2 - SILOS 6.17 |  |  |  |  | RZE 6.18.1.2 - SILOS 6.18 |  |  |  |  | RZE 6.19.1.2 - SILOS 6.19 |  |  |  |  | RZE 6.20.1.2 - SILOS 6.20 |  |  |  |  | RZE 6.21.1.2 - SILOS 6.21 |  |  |  |  | RZE 6.22.1.2 - SILOS 6.22
LP. | WYJŚCIE | URZĄDZENIE | ROZDZ. | WEJŚCIE | LP. | WYJŚCIE | URZĄDZENIE | ROZDZ. | WEJŚCIE | LP. | WYJŚCIE | URZĄDZENIE | ROZDZ. | WEJŚCIE | LP. | WYJŚCIE | URZĄDZENIE | ROZDZ. | WEJŚCIE | LP. | WYJŚCIE | URZĄDZENIE | ROZDZ. | WEJŚCIE | LP. | WYJŚCIE | URZĄDZENIE | ROZDZ. | WEJŚCIE | LP. | WYJŚCIE | URZĄDZENIE | ROZDZ. | WEJŚCIE
1 | +24VDC | ZASUWA ZE 6.16.1.2 - KASETA | E9 |  | 1 | +24VDC | ZASUWA ZE 6.17.1.2 - KASETA | E9 |  | 1 | +24VDC | ZASUWA ZE 6.18.1.2 - KASETA | E9 |  | 1 | +24VDC | ZASUWA ZE 6.19.1.2 - KASETA | E9 |  | 1 | +24VDC | ZASUWA ZE 6.20.1.2 - KASETA | E9 |  | 1 | +24VDC | ZASUWA ZE 6.21.1.2 - KASETA | E9 |  | 1 | +24VDC | ZASUWA ZE 6.22.1.2 - KASETA | E9
2 | DI | ZASUWA ZE 6.16.1.2 - ZAMKNIJ |  |  | 2 | DI | ZASUWA ZE 6.17.1.2 - ZAMKNIJ |  |  | 2 | DI | ZASUWA ZE 6.18.1.2 - ZAMKNIJ |  |  | 2 | DI | ZASUWA ZE 6.19.1.2 - ZAMKNIJ |  |  | 2 | DI | ZASUWA ZE 6.20.1.2 - ZAMKNIJ |  |  | 2 | DI | ZASUWA ZE 6.21.1.2 - ZAMKNIJ |  |  | 2 | DI | ZASUWA ZE 6.22.1.2 - ZAMKNIJ
3 | DI | ZASUWA ZE 6.16.1.2 - OTWÓRZ |  |  | 3 | DI | ZASUWA ZE 6.17.1.2 - OTWÓRZ |  |  | 3 | DI | ZASUWA ZE 6.18.1.2 - OTWÓRZ |  |  | 3 | DI | ZASUWA ZE 6.19.1.2 - OTWÓRZ |  |  | 3 | DI | ZASUWA ZE 6.20.1.2 - OTWÓRZ |  |  | 3 | DI | ZASUWA ZE 6.21.1.2 - OTWÓRZ |  |  | 3 | DI | ZASUWA ZE 6.22.1.2 - OTWÓRZ
4 | DI | ZASUWA ZE 6.16.1.2 - STOP |  |  | 4 | DI | ZASUWA ZE 6.17.1.2 - STOP |  |  | 4 | DI | ZASUWA ZE 6.18.1.2 - STOP |  |  | 4 | DI | ZASUWA ZE 6.19.1.2 - STOP |  |  | 4 | DI | ZASUWA ZE 6.20.1.2 - STOP |  |  | 4 | DI | ZASUWA ZE 6.21.1.2 - STOP |  |  | 4 | DI | ZASUWA ZE 6.22.1.2 - STOP
ZASILANIE: LIYY 4X0,75 |  |  |  |  | ZASILANIE: LIYY 4X0,75 |  |  |  |  | ZASILANIE: LIYY 4X0,75 |  |  |  |  | ZASILANIE: LIYY 4X0,75 |  |  |  |  | ZASILANIE: LIYY 4X0,75 |  |  |  |  | ZASILANIE: LIYY 4X0,75 |  |  |  |  | ZASILANIE: LIYY 4X0,75
RZE 6.16.1.3 - SILOS 6.16 |  |  |  |  | RZE 6.17.1.3 - SILOS 6.17 |  |  |  |  | RZE 6.18.1.3 - SILOS 6.18 |  |  |  |  | RZE 6.19.1.3 - SILOS 6.19 |  |  |  |  | RZE 6.20.1.3 - SILOS 6.20 |  |  |  |  | RZE 6.21.1.3 - SILOS 6.21 |  |  |  |  | RZE 6.22.1.3 - SILOS 6.22
LP. | WYJŚCIE | URZĄDZENIE | ROZDZ. | WEJŚCIE | LP. | WYJŚCIE | URZĄDZENIE | ROZDZ. | WEJŚCIE | LP. | WYJŚCIE | URZĄDZENIE | ROZDZ. | WEJŚCIE | LP. | WYJŚCIE | URZĄDZENIE | ROZDZ. | WEJŚCIE | LP. | WYJŚCIE | URZĄDZENIE | ROZDZ. | WEJŚCIE | LP. | WYJŚCIE | URZĄDZENIE | ROZDZ. | WEJŚCIE | LP. | WYJŚCIE | URZĄDZENIE | ROZDZ. | WEJŚCIE
1 | +24VDC | ZASUWA ZE 6.16.1.3 - KASETA | E9 |  | 1 | +24VDC | ZASUWA ZE 6.17.1.3 - KASETA | E9 |  | 1 | +24VDC | ZASUWA ZE 6.18.1.3 - KASETA | E9 |  | 1 | +24VDC | ZASUWA ZE 6.19.1.3 - KASETA | E9 |  | 1 | +24VDC | ZASUWA ZE 6.20.1.3 - KASETA | E9 |  | 1 | +24VDC | ZASUWA ZE 6.21.1.3 - KASETA | E9 |  | 1 | +24VDC | ZASUWA ZE 6.22.1.3 - KASETA | E9
2 | DI | ZASUWA ZE 6.16.1.3 - ZAMKNIJ |  |  | 2 | DI | ZASUWA ZE 6.17.1.3 - ZAMKNIJ |  |  | 2 | DI | ZASUWA ZE 6.18.1.3 - ZAMKNIJ |  |  | 2 | DI | ZASUWA ZE 6.19.1.3 - ZAMKNIJ |  |  | 2 | DI | ZASUWA ZE 6.20.1.3 - ZAMKNIJ |  |  | 2 | DI | ZASUWA ZE 6.21.1.3 - ZAMKNIJ |  |  | 2 | DI | ZASUWA ZE 6.22.1.3 - ZAMKNIJ
3 | DI | ZASUWA ZE 6.16.1.3 - OTWÓRZ |  |  | 3 | DI | ZASUWA ZE 6.17.1.3 - OTWÓRZ |  |  | 3 | DI | ZASUWA ZE 6.18.1.3 - OTWÓRZ |  |  | 3 | DI | ZASUWA ZE 6.19.1.3 - OTWÓRZ |  |  | 3 | DI | ZASUWA ZE 6.20.1.3 - OTWÓRZ |  |  | 3 | DI | ZASUWA ZE 6.21.1.3 - OTWÓRZ |  |  | 3 | DI | ZASUWA ZE 6.22.1.3 - OTWÓRZ
4 | DI | ZASUWA ZE 6.16.1.3 - STOP |  |  | 4 | DI | ZASUWA ZE 6.17.1.3 - STOP |  |  | 4 | DI | ZASUWA ZE 6.18.1.3 - STOP |  |  | 4 | DI | ZASUWA ZE 6.19.1.3 - STOP |  |  | 4 | DI | ZASUWA ZE 6.20.1.3 - STOP |  |  | 4 | DI | ZASUWA ZE 6.21.1.3 - STOP |  |  | 4 | DI | ZASUWA ZE 6.22.1.3 - STOP
ZASILANIE: LIYY 4X0,75 |  |  |  |  | ZASILANIE: LIYY 4X0,75 |  |  |  |  | ZASILANIE: LIYY 4X0,75 |  |  |  |  | ZASILANIE: LIYY 4X0,75 |  |  |  |  | ZASILANIE: LIYY 4X0,75 |  |  |  |  | ZASILANIE: LIYY 4X0,75 |  |  |  |  | ZASILANIE: LIYY 4X0,75
RZE 6.16.1.4 - SILOS 6.16 |  |  |  |  | RZE 6.17.1.4 - SILOS 6.17 |  |  |  |  | RZE 6.18.1.4 - SILOS 6.18 |  |  |  |  | RZE 6.19.1.4 - SILOS 6.19 |  |  |  |  | RZE 6.20.1.4 - SILOS 6.20 |  |  |  |  | RZE 6.21.1.4 - SILOS 6.21 |  |  |  |  | RZE 6.22.1.4 - SILOS 6.22
LP. | WYJŚCIE | URZĄDZENIE | ROZDZ. | WEJŚCIE | LP. | WYJŚCIE | URZĄDZENIE | ROZDZ. | WEJŚCIE | LP. | WYJŚCIE | URZĄDZENIE | ROZDZ. | WEJŚCIE | LP. | WYJŚCIE | URZĄDZENIE | ROZDZ. | WEJŚCIE | LP. | WYJŚCIE | URZĄDZENIE | ROZDZ. | WEJŚCIE | LP. | WYJŚCIE | URZĄDZENIE | ROZDZ. | WEJŚCIE | LP. | WYJŚCIE | URZĄDZENIE | ROZDZ. | WEJŚCIE
1 | +24VDC | ZASUWA ZE 6.16.1.4 - KASETA | E9 |  | 1 | +24VDC | ZASUWA ZE 6.17.1.4 - KASETA | E9 |  | 1 | +24VDC | ZASUWA ZE 6.18.1.4 - KASETA | E9 |  | 1 | +24VDC | ZASUWA ZE 6.19.1.4 - KASETA | E9 |  | 1 | +24VDC | ZASUWA ZE 6.20.1.4 - KASETA | E9 |  | 1 | +24VDC | ZASUWA ZE 6.21.1.4 - KASETA | E9 |  | 1 | +24VDC | ZASUWA ZE 6.22.1.4 - KASETA | E9
2 | DI | ZASUWA ZE 6.16.1.4 - ZAMKNIJ |  |  | 2 | DI | ZASUWA ZE 6.17.1.4 - ZAMKNIJ |  |  | 2 | DI | ZASUWA ZE 6.18.1.4 - ZAMKNIJ |  |  | 2 | DI | ZASUWA ZE 6.19.1.4 - ZAMKNIJ |  |  | 2 | DI | ZASUWA ZE 6.20.1.4 - ZAMKNIJ |  |  | 2 | DI | ZASUWA ZE 6.21.1.4 - ZAMKNIJ |  |  | 2 | DI | ZASUWA ZE 6.22.1.4 - ZAMKNIJ
3 | DI | ZASUWA ZE 6.16.1.4 - OTWÓRZ |  |  | 3 | DI | ZASUWA ZE 6.17.1.4 - OTWÓRZ |  |  | 3 | DI | ZASUWA ZE 6.18.1.4 - OTWÓRZ |  |  | 3 | DI | ZASUWA ZE 6.19.1.4 - OTWÓRZ |  |  | 3 | DI | ZASUWA ZE 6.20.1.4 - OTWÓRZ |  |  | 3 | DI | ZASUWA ZE 6.21.1.4 - OTWÓRZ |  |  | 3 | DI | ZASUWA ZE 6.22.1.4 - OTWÓRZ
4 | DI | ZASUWA ZE 6.16.1.4 - STOP |  |  | 4 | DI | ZASUWA ZE 6.17.1.4 - STOP |  |  | 4 | DI | ZASUWA ZE 6.18.1.4 - STOP |  |  | 4 | DI | ZASUWA ZE 6.19.1.4 - STOP |  |  | 4 | DI | ZASUWA ZE 6.20.1.4 - STOP |  |  | 4 | DI | ZASUWA ZE 6.21.1.4 - STOP |  |  | 4 | DI | ZASUWA ZE 6.22.1.4 - STOP
ZASILANIE: LIYY 4X0,75 |  |  |  |  | ZASILANIE: LIYY 4X0,75 |  |  |  |  | ZASILANIE: LIYY 4X0,75 |  |  |  |  | ZASILANIE: LIYY 4X0,75 |  |  |  |  | ZASILANIE: LIYY 4X0,75 |  |  |  |  | ZASILANIE: LIYY 4X0,75 |  |  |  |  | ZASILANIE: LIYY 4X0,75
RZE 6.16.1.5 - SILOS 6.16 |  |  |  |  | RZE 6.17.1.5 - SILOS 6.17 |  |  |  |  | RZE 6.18.1.5 - SILOS 6.18 |  |  |  |  | RZE 6.19.1.5 - SILOS 6.19 |  |  |  |  | RZE 6.20.1.5 - SILOS 6.20 |  |  |  |  | RZE 6.21.1.5 - SILOS 6.21 |  |  |  |  | RZE 6.22.1.5 - SILOS 6.22
LP. | WYJŚCIE | URZĄDZENIE | ROZDZ. | WEJŚCIE | LP. | WYJŚCIE | URZĄDZENIE | ROZDZ. | WEJŚCIE | LP. | WYJŚCIE | URZĄDZENIE | ROZDZ. | WEJŚCIE | LP. | WYJŚCIE | URZĄDZENIE | ROZDZ. | WEJŚCIE | LP. | WYJŚCIE | URZĄDZENIE | ROZDZ. | WEJŚCIE | LP. | WYJŚCIE | URZĄDZENIE | ROZDZ. | WEJŚCIE | LP. | WYJŚCIE | URZĄDZENIE | ROZDZ. | WEJŚCIE
1 | +24VDC | ZASUWA ZE 6.16.1.5 - KASETA | E9 |  | 1 | +24VDC | ZASUWA ZE 6.17.1.5 - KASETA | E9 |  | 1 | +24VDC | ZASUWA ZE 6.18.1.5 - KASETA | E9 |  | 1 | +24VDC | ZASUWA ZE 6.19.1.5 - KASETA | E9 |  | 1 | +24VDC | ZASUWA ZE 6.20.1.5 - KASETA | E9 |  | 1 | +24VDC | ZASUWA ZE 6.21.1.5 - KASETA | E9 |  | 1 | +24VDC | ZASUWA ZE 6.22.1.5 - KASETA | E9
2 | DI | ZASUWA ZE 6.16.1.5 - ZAMKNIJ |  |  | 2 | DI | ZASUWA ZE 6.17.1.5 - ZAMKNIJ |  |  | 2 | DI | ZASUWA ZE 6.18.1.5 - ZAMKNIJ |  |  | 2 | DI | ZASUWA ZE 6.19.1.5 - ZAMKNIJ |  |  | 2 | DI | ZASUWA ZE 6.20.1.5 - ZAMKNIJ |  |  | 2 | DI | ZASUWA ZE 6.21.1.5 - ZAMKNIJ |  |  | 2 | DI | ZASUWA ZE 6.22.1.5 - ZAMKNIJ
3 | DI | ZASUWA ZE 6.16.1.5 - OTWÓRZ |  |  | 3 | DI | ZASUWA ZE 6.17.1.5 - OTWÓRZ |  |  | 3 | DI | ZASUWA ZE 6.18.1.5 - OTWÓRZ |  |  | 3 | DI | ZASUWA ZE 6.19.1.5 - OTWÓRZ |  |  | 3 | DI | ZASUWA ZE 6.20.1.5 - OTWÓRZ |  |  | 3 | DI | ZASUWA ZE 6.21.1.5 - OTWÓRZ |  |  | 3 | DI | ZASUWA ZE 6.22.1.5 - OTWÓRZ
4 | DI | ZASUWA ZE 6.16.1.5 - STOP |  |  | 4 | DI | ZASUWA ZE 6.17.1.5 - STOP |  |  | 4 | DI | ZASUWA ZE 6.18.1.5 - STOP |  |  | 4 | DI | ZASUWA ZE 6.19.1.5 - STOP |  |  | 4 | DI | ZASUWA ZE 6.20.1.5 - STOP |  |  | 4 | DI | ZASUWA ZE 6.21.1.5 - STOP |  |  | 4 | DI | ZASUWA ZE 6.22.1.5 - STOP
ZASILANIE: LIYY 4X0,75 |  |  |  |  | ZASILANIE: LIYY 4X0,75 |  |  |  |  | ZASILANIE: LIYY 4X0,75 |  |  |  |  | ZASILANIE: LIYY 4X0,75 |  |  |  |  | ZASILANIE: LIYY 4X0,75 |  |  |  |  | ZASILANIE: LIYY 4X0,75 |  |  |  |  | ZASILANIE: LIYY 4X0,75
RZE 6.16.1.6 - SILOS 6.16 |  |  |  |  | RZE 6.17.1.6 - SILOS 6.17 |  |  |  |  | RZE 6.18.1.6 - SILOS 6.18 |  |  |  |  | RZE 6.19.1.6 - SILOS 6.19 |  |  |  |  | RZE 6.20.1.6 - SILOS 6.20 |  |  |  |  | RZE 6.21.1.6 - SILOS 6.21 |  |  |  |  | RZE 6.22.1.6 - SILOS 6.22
LP. | WYJŚCIE | URZĄDZENIE | ROZDZ. | WEJŚCIE | LP. | WYJŚCIE | URZĄDZENIE | ROZDZ. | WEJŚCIE | LP. | WYJŚCIE | URZĄDZENIE | ROZDZ. | WEJŚCIE | LP. | WYJŚCIE | URZĄDZENIE | ROZDZ. | WEJŚCIE | LP. | WYJŚCIE | URZĄDZENIE | ROZDZ. | WEJŚCIE | LP. | WYJŚCIE | URZĄDZENIE | ROZDZ. | WEJŚCIE | LP. | WYJŚCIE | URZĄDZENIE | ROZDZ. | WEJŚCIE
1 | +24VDC | ZASUWA ZE 6.16.1.6 - KASETA | E9 |  | 1 | +24VDC | ZASUWA ZE 6.17.1.6 - KASETA | E9 |  | 1 | +24VDC | ZASUWA ZE 6.18.1.6 - KASETA | E9 |  | 1 | +24VDC | ZASUWA ZE 6.19.1.6 - KASETA | E9 |  | 1 | +24VDC | ZASUWA ZE 6.20.1.6 - KASETA | E9 |  | 1 | +24VDC | ZASUWA ZE 6.21.1.6 - KASETA | E9 |  | 1 | +24VDC | ZASUWA ZE 6.22.1.6 - KASETA | E9
2 | DI | ZASUWA ZE 6.16.1.6 - ZAMKNIJ |  |  | 2 | DI | ZASUWA ZE 6.17.1.6 - ZAMKNIJ |  |  | 2 | DI | ZASUWA ZE 6.18.1.6 - ZAMKNIJ |  |  | 2 | DI | ZASUWA ZE 6.19.1.6 - ZAMKNIJ |  |  | 2 | DI | ZASUWA ZE 6.20.1.6 - ZAMKNIJ |  |  | 2 | DI | ZASUWA ZE 6.21.1.6 - ZAMKNIJ |  |  | 2 | DI | ZASUWA ZE 6.22.1.6 - ZAMKNIJ
3 | DI | ZASUWA ZE 6.16.1.6 - OTWÓRZ |  |  | 3 | DI | ZASUWA ZE 6.17.1.6 - OTWÓRZ |  |  | 3 | DI | ZASUWA ZE 6.18.1.6 - OTWÓRZ |  |  | 3 | DI | ZASUWA ZE 6.19.1.6 - OTWÓRZ |  |  | 3 | DI | ZASUWA ZE 6.20.1.6 - OTWÓRZ |  |  | 3 | DI | ZASUWA ZE 6.21.1.6 - OTWÓRZ |  |  | 3 | DI | ZASUWA ZE 6.22.1.6 - OTWÓRZ
4 | DI | ZASUWA ZE 6.16.1.6 - STOP |  |  | 4 | DI | ZASUWA ZE 6.17.1.6 - STOP |  |  | 4 | DI | ZASUWA ZE 6.18.1.6 - STOP |  |  | 4 | DI | ZASUWA ZE 6.19.1.6 - STOP |  |  | 4 | DI | ZASUWA ZE 6.20.1.6 - STOP |  |  | 4 | DI | ZASUWA ZE 6.21.1.6 - STOP |  |  | 4 | DI | ZASUWA ZE 6.22.1.6 - STOP
ZASILANIE: LIYY 4X0,75 |  |  |  |  | ZASILANIE: LIYY 4X0,75 |  |  |  |  | ZASILANIE: LIYY 4X0,75 |  |  |  |  | ZASILANIE: LIYY 4X0,75 |  |  |  |  | ZASILANIE: LIYY 4X0,75 |  |  |  |  | ZASILANIE: LIYY 4X0,75 |  |  |  |  | ZASILANIE: LIYY 4X0,75
RZE 6.16.1.7 - SILOS 6.16 |  |  |  |  | RZE 6.17.1.7 - SILOS 6.17 |  |  |  |  | RZE 6.18.1.7 - SILOS 6.18 |  |  |  |  | RZE 6.19.1.7 - SILOS 6.19 |  |  |  |  | RZE 6.20.1.7 - SILOS 6.20 |  |  |  |  | RZE 6.21.1.7 - SILOS 6.21 |  |  |  |  | RZE 6.22.1.7 - SILOS 6.22
LP. | WYJŚCIE | URZĄDZENIE | ROZDZ. | WEJŚCIE | LP. | WYJŚCIE | URZĄDZENIE | ROZDZ. | WEJŚCIE | LP. | WYJŚCIE | URZĄDZENIE | ROZDZ. | WEJŚCIE | LP. | WYJŚCIE | URZĄDZENIE | ROZDZ. | WEJŚCIE | LP. | WYJŚCIE | URZĄDZENIE | ROZDZ. | WEJŚCIE | LP. | WYJŚCIE | URZĄDZENIE | ROZDZ. | WEJŚCIE | LP. | WYJŚCIE | URZĄDZENIE | ROZDZ. | WEJŚCIE
1 | +24VDC | ZASUWA ZE 6.16.1.7 - KASETA | E9 |  | 1 | +24VDC | ZASUWA ZE 6.17.1.7 - KASETA | E9 |  | 1 | +24VDC | ZASUWA ZE 6.18.1.7 - KASETA | E9 |  | 1 | +24VDC | ZASUWA ZE 6.19.1.7 - KASETA | E9 |  | 1 | +24VDC | ZASUWA ZE 6.20.1.7 - KASETA | E9 |  | 1 | +24VDC | ZASUWA ZE 6.21.1.7 - KASETA | E9 |  | 1 | +24VDC | ZASUWA ZE 6.22.1.7 - KASETA | E9
2 | DI | ZASUWA ZE 6.16.1.7 - ZAMKNIJ |  |  | 2 | DI | ZASUWA ZE 6.17.1.7 - ZAMKNIJ |  |  | 2 | DI | ZASUWA ZE 6.18.1.7 - ZAMKNIJ |  |  | 2 | DI | ZASUWA ZE 6.19.1.7 - ZAMKNIJ |  |  | 2 | DI | ZASUWA ZE 6.20.1.7 - ZAMKNIJ |  |  | 2 | DI | ZASUWA ZE 6.21.1.7 - ZAMKNIJ |  |  | 2 | DI | ZASUWA ZE 6.22.1.7 - ZAMKNIJ
3 | DI | ZASUWA ZE 6.16.1.7 - OTWÓRZ |  |  | 3 | DI | ZASUWA ZE 6.17.1.7 - OTWÓRZ |  |  | 3 | DI | ZASUWA ZE 6.18.1.7 - OTWÓRZ |  |  | 3 | DI | ZASUWA ZE 6.19.1.7 - OTWÓRZ |  |  | 3 | DI | ZASUWA ZE 6.20.1.7 - OTWÓRZ |  |  | 3 | DI | ZASUWA ZE 6.21.1.7 - OTWÓRZ |  |  | 3 | DI | ZASUWA ZE 6.22.1.7 - OTWÓRZ
4 | DI | ZASUWA ZE 6.16.1.7 - STOP |  |  | 4 | DI | ZASUWA ZE 6.17.1.7 - STOP |  |  | 4 | DI | ZASUWA ZE 6.18.1.7 - STOP |  |  | 4 | DI | ZASUWA ZE 6.19.1.7 - STOP |  |  | 4 | DI | ZASUWA ZE 6.20.1.7 - STOP |  |  | 4 | DI | ZASUWA ZE 6.21.1.7 - STOP |  |  | 4 | DI | ZASUWA ZE 6.22.1.7 - STOP
ZASILANIE: LIYY 4X0,75 |  |  |  |  | ZASILANIE: LIYY 4X0,75 |  |  |  |  | ZASILANIE: LIYY 4X0,75 |  |  |  |  | ZASILANIE: LIYY 4X0,75 |  |  |  |  | ZASILANIE: LIYY 4X0,75 |  |  |  |  | ZASILANIE: LIYY 4X0,75 |  |  |  |  | ZASILANIE: LIYY 4X0,75
RZE 6.16.1.8 - SILOS 6.16 |  |  |  |  | RZE 6.17.1.8 - SILOS 6.17 |  |  |  |  | RZE 6.18.1.8 - SILOS 6.18 |  |  |  |  | RZE 6.19.1.8 - SILOS 6.19 |  |  |  |  | RZE 6.20.1.8 - SILOS 6.20 |  |  |  |  | RZE 6.21.1.8 - SILOS 6.21 |  |  |  |  | RZE 6.22.1.8 - SILOS 6.22
LP. | WYJŚCIE | URZĄDZENIE | ROZDZ. | WEJŚCIE | LP. | WYJŚCIE | URZĄDZENIE | ROZDZ. | WEJŚCIE | LP. | WYJŚCIE | URZĄDZENIE | ROZDZ. | WEJŚCIE | LP. | WYJŚCIE | URZĄDZENIE | ROZDZ. | WEJŚCIE | LP. | WYJŚCIE | URZĄDZENIE | ROZDZ. | WEJŚCIE | LP. | WYJŚCIE | URZĄDZENIE | ROZDZ. | WEJŚCIE | LP. | WYJŚCIE | URZĄDZENIE | ROZDZ. | WEJŚCIE
1 | +24VDC | ZASUWA ZE 6.16.1.8 - KASETA | E9 |  | 1 | +24VDC | ZASUWA ZE 6.17.1.8 - KASETA | E9 |  | 1 | +24VDC | ZASUWA ZE 6.18.1.8 - KASETA | E9 |  | 1 | +24VDC | ZASUWA ZE 6.19.1.8 - KASETA | E9 |  | 1 | +24VDC | ZASUWA ZE 6.20.1.8 - KASETA | E9 |  | 1 | +24VDC | ZASUWA ZE 6.21.1.8 - KASETA | E9 |  | 1 | +24VDC | ZASUWA ZE 6.22.1.8 - KASETA | E9
2 | DI | ZASUWA ZE 6.16.1.8 - ZAMKNIJ |  |  | 2 | DI | ZASUWA ZE 6.17.1.8 - ZAMKNIJ |  |  | 2 | DI | ZASUWA ZE 6.18.1.8 - ZAMKNIJ |  |  | 2 | DI | ZASUWA ZE 6.19.1.8 - ZAMKNIJ |  |  | 2 | DI | ZASUWA ZE 6.20.1.8 - ZAMKNIJ |  |  | 2 | DI | ZASUWA ZE 6.21.1.8 - ZAMKNIJ |  |  | 2 | DI | ZASUWA ZE 6.22.1.8 - ZAMKNIJ
3 | DI | ZASUWA ZE 6.16.1.8 - OTWÓRZ |  |  | 3 | DI | ZASUWA ZE 6.17.1.8 - OTWÓRZ |  |  | 3 | DI | ZASUWA ZE 6.18.1.8 - OTWÓRZ |  |  | 3 | DI | ZASUWA ZE 6.19.1.8 - OTWÓRZ |  |  | 3 | DI | ZASUWA ZE 6.20.1.8 - OTWÓRZ |  |  | 3 | DI | ZASUWA ZE 6.21.1.8 - OTWÓRZ |  |  | 3 | DI | ZASUWA ZE 6.22.1.8 - OTWÓRZ
4 | DI | ZASUWA ZE 6.16.1.8 - STOP |  |  | 4 | DI | ZASUWA ZE 6.17.1.8 - STOP |  |  | 4 | DI | ZASUWA ZE 6.18.1.8 - STOP |  |  | 4 | DI | ZASUWA ZE 6.19.1.8 - STOP |  |  | 4 | DI | ZASUWA ZE 6.20.1.8 - STOP |  |  | 4 | DI | ZASUWA ZE 6.21.1.8 - STOP |  |  | 4 | DI | ZASUWA ZE 6.22.1.8 - STOP
ZASILANIE: LIYY 4X0,75 |  |  |  |  | ZASILANIE: LIYY 4X0,75 |  |  |  |  | ZASILANIE: LIYY 4X0,75 |  |  |  |  | ZASILANIE: LIYY 4X0,75 |  |  |  |  | ZASILANIE: LIYY 4X0,75 |  |  |  |  | ZASILANIE: LIYY 4X0,75 |  |  |  |  | ZASILANIE: LIYY 4X0,75
RZE 6.16.1.9 - SILOS 6.16 |  |  |  |  | RZE 6.17.1.9 - SILOS 6.17 |  |  |  |  | RZE 6.18.1.9 - SILOS 6.18 |  |  |  |  | RZE 6.19.1.9 - SILOS 6.19 |  |  |  |  | RZE 6.20.1.9 - SILOS 6.20 |  |  |  |  | RZE 6.21.1.9 - SILOS 6.21 |  |  |  |  | RZE 6.22.1.9 - SILOS 6.22
LP. | WYJŚCIE | URZĄDZENIE | ROZDZ. | WEJŚCIE | LP. | WYJŚCIE | URZĄDZENIE | ROZDZ. | WEJŚCIE | LP. | WYJŚCIE | URZĄDZENIE | ROZDZ. | WEJŚCIE | LP. | WYJŚCIE | URZĄDZENIE | ROZDZ. | WEJŚCIE | LP. | WYJŚCIE | URZĄDZENIE | ROZDZ. | WEJŚCIE | LP. | WYJŚCIE | URZĄDZENIE | ROZDZ. | WEJŚCIE | LP. | WYJŚCIE | URZĄDZENIE | ROZDZ. | WEJŚCIE
1 | +24VDC | ZASUWA ZE 6.16.1.9 - KASETA | E9 |  | 1 | +24VDC | ZASUWA ZE 6.17.1.9 - KASETA | E9 |  | 1 | +24VDC | ZASUWA ZE 6.18.1.9 - KASETA | E9 |  | 1 | +24VDC | ZASUWA ZE 6.19.1.9 - KASETA | E9 |  | 1 | +24VDC | ZASUWA ZE 6.20.1.9 - KASETA | E9 |  | 1 | +24VDC | ZASUWA ZE 6.21.1.9 - KASETA | E9 |  | 1 | +24VDC | ZASUWA ZE 6.22.1.9 - KASETA | E9
2 | DI | ZASUWA ZE 6.16.1.9 - ZAMKNIJ |  |  | 2 | DI | ZASUWA ZE 6.17.1.9 - ZAMKNIJ |  |  | 2 | DI | ZASUWA ZE 6.18.1.9 - ZAMKNIJ |  |  | 2 | DI | ZASUWA ZE 6.19.1.9 - ZAMKNIJ |  |  | 2 | DI | ZASUWA ZE 6.20.1.9 - ZAMKNIJ |  |  | 2 | DI | ZASUWA ZE 6.21.1.9 - ZAMKNIJ |  |  | 2 | DI | ZASUWA ZE 6.22.1.9 - ZAMKNIJ
3 | DI | ZASUWA ZE 6.16.1.9 - OTWÓRZ |  |  | 3 | DI | ZASUWA ZE 6.17.1.9 - OTWÓRZ |  |  | 3 | DI | ZASUWA ZE 6.18.1.9 - OTWÓRZ |  |  | 3 | DI | ZASUWA ZE 6.19.1.9 - OTWÓRZ |  |  | 3 | DI | ZASUWA ZE 6.20.1.9 - OTWÓRZ |  |  | 3 | DI | ZASUWA ZE 6.21.1.9 - OTWÓRZ |  |  | 3 | DI | ZASUWA ZE 6.22.1.9 - OTWÓRZ
4 | DI | ZASUWA ZE 6.16.1.9 - STOP |  |  | 4 | DI | ZASUWA ZE 6.17.1.9 - STOP |  |  | 4 | DI | ZASUWA ZE 6.18.1.9 - STOP |  |  | 4 | DI | ZASUWA ZE 6.19.1.9 - STOP |  |  | 4 | DI | ZASUWA ZE 6.20.1.9 - STOP |  |  | 4 | DI | ZASUWA ZE 6.21.1.9 - STOP |  |  | 4 | DI | ZASUWA ZE 6.22.1.9 - STOP
ZASILANIE: LIYY 4X0,75 |  |  |  |  | ZASILANIE: LIYY 4X0,75 |  |  |  |  | ZASILANIE: LIYY 4X0,75 |  |  |  |  | ZASILANIE: LIYY 4X0,75 |  |  |  |  | ZASILANIE: LIYY 4X0,75 |  |  |  |  | ZASILANIE: LIYY 4X0,75 |  |  |  |  | ZASILANIE: LIYY 4X0,75